## Sheet1
DA BARRA NUM. NOME_A | P/ BARRA NUM. NOME_A | NC_A | ANTIGOS VALORES R(%) X(%)_A | NOVOS VALORES R(%) X(%)_A | DA BARRA NUM. NOME_B | P/ BARRA NUM. NOME_B | NC_B | ANTIGOS VALORES R(%) X(%)_B | NOVOS VALORES R(%) X(%)_B | SESSAO | ARQUIVO | TIPO | NUM. NOME DE NUM. NOME PARA GC | ESTADO | ITERACAO FC P Q V_A | M.O._A | FREQ. (Hz)_A | ERRO MAX BARRA MW NUM._A | ERRO MAX BARRA Mvar NUM._A | ITERACAO FC P Q V_B | M.O._B | FREQ. (Hz)_B | ERRO MAX BARRA MW NUM._B | ERRO MAX BARRA Mvar NUM._B | ERRO MAX CONV TENSAO % NUM._B | FM_B | BARRA(B), CIRCUITO(C) E CONVERSOR COM LIMITE VIOLADO_B | ERRO MAX CONV TENSAO % NUM._A | FM_A | BARRA(B), CIRCUITO(C) E CONVERSOR COM LIMITE VIOLADO_A | Col_7_A | DA BARRA TENSAO GERACAO INJ EQV CARGA ELO CC SHUNT MOTOR NUM. KV TIPO MOD/ MW/ MW/ MW/ MW/ Mvar/ MW/ NOME ANG Mvar Mvar Mvar Mvar EQUIV Mvar PARA MVA_NOM MVA_EMR MVA_EQP FLUXO % SHUNT L_A | A BARRA NUM. NOME NC_A | P FLUXOS ATI C MW Mvar MVA/V_d TAP DEFAS TIE_A | P E R D A IVA REAT MW_A | S T TIVA CIR. Mvar_A | TENSAO . ABERTO MOD ANG_A | DA BARRA TENSAO GERACAO INJ EQV CARGA ELO CC SHUNT MOTOR NUM. KV TIPO MOD/ MW/ MW/ MW/ MW/ Mvar/ MW/ NOME ANG Mvar Mvar Mvar Mvar EQUIV Mvar PARA MVA_NOM MVA_EMR MVA_EQP FLUXO % SHUNT L_B | A BARRA NUM. NOME NC_B | P FLUXOS ATI C MW Mvar MVA/V_d TAP DEFAS TIE_B | P E R D A IVA REAT MW_B | S T TIVA CIR. Mvar_B | TENSAO . ABERTO MOD ANG_B
891 RDAV-B-PR138 | 893 RDAV-A-PR138 | 1 | 0.0030 0.0003 | 0.0030 0.0003 | 10322 MRO--3SIN0021 | 10411 MROCS3-RS000 | 2 | 0.0000 0.0030 | 0.0000 0.0030 | - | 1-PARPEL23-27 MG-GODF I27P Referencia 1.txt
CEPEL - CENTRO DE P | PESQUISAS DE ENERGI | IA E | ELETRICA - PROGRAMA | A DE ANALISE DE RED | PARPEL 23-27 * MG-G | GODF * I27P * Refer | renc | cia * UFVMG 0% * UF | FVAlves120MW | - | 1-PARPEL23-27 MG-GODF I27P Referencia 1.txt
[10 empty] | - | 1-PARPEL23-27 MG-GODF I27P Referencia 1.txt | CTAP | 44906 PSTNIO-MT138 6940 PSTNIO-MT013 1 | CONGELADO
[10 empty] | - | 1-PARPEL23-27 MG-GODF I27P Referencia 1.txt | CEPEL | - CENTRO DE PESQUISAS DE ENERGIA ELETRICA | A - PROGRAM
[10 empty] | - | 1-PARPEL23-27 MG-GODF I27P Referencia 1.txt | PARPEL | L 23-27 * MG-GODF * I27P * Referencia * UF | FVMG 0% * U
[10 empty] | - | 1-PARPEL23-27 MG-GODF I27P Referencia 1.txt | RELATO | ORIO DE CONVERGENCIA | -
[10 empty] | - | 1-PARPEL23-27 MG-GODF I27P Referencia 1.txt | OPCOES | S ATIVADAS: QLIM VLIM CREM CTAP STEP NEWT | RCVG RMON
[10 empty] | - | 1-PARPEL23-27 MG-GODF I27P Referencia 1.txt |  |  |  | RELATORIO DE CONTRO | OLES COM BARRA CONT | TROL | LADA DESLIGADA | - | 1 | - | - | 3100.00 85 | 1341.07 86 | - | - | -
[10 empty] | - | 1-PARPEL23-27 MG-GODF I27P Referencia 1.txt |  |  |  | ............. | ........ | ........ | ................. | ................. | 1 1 | 0.9973 | 60.000 | 26.34 4070 | 7.30 4081 | - | - | - | ...... | - | -
[10 empty] | - | 1-PARPEL23-27 MG-GODF I27P Referencia 1.txt |  |  |  | 2 2 | 1.0000 | 60.000 | 0.09 42061 | 0.19 4070 | 3 3 | 0.9971 | 60.000 | 0.00 1107 | 0.00 3026 | - | - | - | - | - | -
[10 empty] | - | 1-PARPEL23-27 MG-GODF I27P Referencia 1.txt |  |  |  | 4 4 | 1.0000 | 60.000 | 0.02 42061 | 0.19 4081 | ............. | ........ | ........ | ................. | ................. | ...... | - | - | - | - | -
[10 empty] | - | 1-PARPEL23-27 MG-GODF I27P Referencia 1.txt |  |  |  | 2 | - | - | 3100.00 85 | 1341.07 86 | ............. | ........ | ........ | ................. | ................. | ...... | - | - | - | - | -
[10 empty] | - | 1-PARPEL23-27 MG-GODF I27P Referencia 1.txt |  |  |  | CONVERGENCIA | FINAL | - | - | - | 2 | - | - | 0.00 86 | 0.00 7059 | - |  |  | - |  |  | -
[10 empty] | - | 1-PARPEL23-27 MG-GODF I27P Referencia 1.txt |  |  |  | 4 4 0 | 1.0000 | 60.000 | 0.00 1107 | 0.00 4081 | CEPEL - CENTR | RO DE PE | ESQUISAS | S DE ENERGIA ELET | TRICA - PROGRAMA | DE ANALISE DE RE |  |  | 0.000 0
[10 empty] | - | 1-PARPEL23-27 MG-GODF I27P Referencia 1.txt |  |  |  | PARPEL 23-27 | * MG-GO | ODF * I2 | 27P * Referencia | * UFVMG 0% * UFV | RELATORIO COM | MPLETO D | DO SISTE | EMA * AREA 351 * | MG - 500 kV | - |  |  | VAlves120MW
[10 empty] | - | 1-PARPEL23-27 MG-GODF I27P Referencia 1.txt | [20 empty] | 18 992 1 0.955 1550.0 0.0 0.0 0.0 0.0 0.0 | - | - | - | - | - | ITUMBIUHE005 -5.9 -314.0 0.0 0.0 0.0 0.0 0.0 | - | - | - | - | -
[10 empty] | ITUMBISIN001 -13.5 | 1-PARPEL23-27 MG-GODF I27P Referencia 1.txt | [20 empty] | 2400.0 2400.0 225.0 69.0% | 210 ITUMBI-MG500 1 | 1 1550.0 -314.0 1656.5 | 0.00 | 219.53 | - | .......................................................................... | ...................... | ........................................... | .......... | .......... | .............
[10 empty] | ITUMBISIN001 -13.5 | 1-PARPEL23-27 MG-GODF I27P Referencia 1.txt | [20 empty] | 19 990 1 0.975 0.0 0.0 0.0 0.0 0.0 0.0 | - | - | - | - | - | ITUMBISIN001 -13.5 -36.6 0.0 0.0 0.0 0.0 0.0 | - | - | - | - | -
[10 empty] | MARIMBUHE006 -7.6 | 1-PARPEL23-27 MG-GODF I27P Referencia 1.txt | [20 empty] | 2000.0 2000.0 100.0 1.9% | 210 ITUMBI-MG500 1 | 1 0.0 -36.6 37.5 | 0.00 | 0.56 | - | .......................................................................... | ...................... | ........................................... | .......... | .......... | .............
[10 empty] | MARIMBUHE006 -7.6 | 1-PARPEL23-27 MG-GODF I27P Referencia 1.txt | [20 empty] | 20 992 1 0.994 1012.0 0.0 0.0 0.0 0.0 0.0 | - | - | - | - | - | MARIMBUHE006 -7.6 -366.5 0.0 0.0 0.0 0.0 0.0 | - | - | - | - | -
[10 empty] | MARIMB-MG500 -13.5 | 1-PARPEL23-27 MG-GODF I27P Referencia 1.txt | [20 empty] | 1520.0 1520.0 1520.0 71.3% | 100 MARIMB-MG500 1 | 1 1012.0 -366.5 1083.1 | 0.00 | 123.53 | - | .......................................................................... | ...................... | ........................................... | .......... | .......... | .............
[10 empty] | MARIMB-MG500 -13.5 | 1-PARPEL23-27 MG-GODF I27P Referencia 1.txt | [20 empty] | 100 500 0 1.038 0.0 0.0 0.0 0.0 0.0 0.0 | - | - | - | - | - | MARIMB-MG500 -13.5 0.0 0.0 0.0 0.0 0.0 0.0 | - | -323.3 SHL | - | - | -
[10 empty] | MARIMB-MG500 -13.5 | 1-PARPEL23-27 MG-GODF I27P Referencia 1.txt | [20 empty] | 1520.0 1520.0 1520.0 71.3% | 20 MARIMBUHE006 1 | 1 -1012.0 490.0 1083.1 1.000F | 0.00 | 123.53 | - | 1732.0 1732.0 1732.0 1.8% -107.8 | 210 ITUMBI-MG500 1 | 1 -5.0 -32.5 31.6 | 0.00 | -166.85 | -
[10 empty] | MARIMB-MG500 -13.5 | 1-PARPEL23-27 MG-GODF I27P Referencia 1.txt | [20 empty] | 560.0 717.0 560.0 9.1% | 214 MARIMB-MG000 9 | 9 49.1 20.2 51.1 1.019* | 0.00 | 0.81 | - | 1732.0 1732.0 1732.0 15.2% | 535 AVERME-SP500 1 | 1 -274.0 -3.0 264.0 202 | 1.23 | -196.90 | -
[10 empty] | MARIMB-MG500 -13.5 | 1-PARPEL23-27 MG-GODF I27P Referencia 1.txt | [20 empty] | 1992.0 2390.0 1992.0 35.1% | 3110 M.AGUD-SP500 1 | 1 718.0 -99.2 698.3 202 | 6.00 | -85.14 | - | 1855.0 2337.0 1855.0 12.4% | 4598 MARIM2-SP500 1 | 1 160.0 -178.1 230.6 202 | 0.03 | -7.48 | -
[10 empty] | MARIMB-MG500 -13.5 | 1-PARPEL23-27 MG-GODF I27P Referencia 1.txt | [20 empty] | 1855.0 2337.0 1855.0 10.5% -107.8 | 4598 MARIM2-SP500 2 | 2 178.9 -93.8 194.5 202 | 0.04 | 100.56 | - | 1992.0 2390.0 1992.0 10.3% -107.8 | 4598 MARIM2-SP500 3 | 3 184.9 -103.7 204.3 202 | 0.05 | 100.61 | -
[10 empty] | P.CALD-MG500 -24.7 | 1-PARPEL23-27 MG-GODF I27P Referencia 1.txt | [20 empty] | .......................................................................... | ...................... | ........................................... | .......... | .......... | ............. | 102 500 0 1.062 0.0 0.0 0.0 0.0 0.0 0.0 | - | - | - | - | -
[10 empty] | P.CALD-MG500 -24.7 | 1-PARPEL23-27 MG-GODF I27P Referencia 1.txt | [20 empty] | P.CALD-MG500 -24.7 0.0 0.0 0.0 0.0 0.0 0.0 | - | -153.3 SHL | - | - | - | 1855.0 2337.0 1855.0 20.7% | 101 ARARAQ-SP500 1 | 1 -401.3 -71.8 384.0 202 | 2.26 | -117.09 | -
[10 empty] | P.CALD-MG500 -24.7 | 1-PARPEL23-27 MG-GODF I27P Referencia 1.txt | [20 empty] | 600.0 720.0 720.0 57.5% | 121 PCAT51-MG000 51 | 1 348.6 -112.3 345.0 1.000F | 0.00 | 34.65 | - | 1855.0 2337.0 1855.0 12.0% -153.3 | 1503 ITAJU3-MG500 1 | 1 201.7 122.6 222.3 | 0.51 | -25.38 | -
[10 empty] | PCAT51-MG000 -29.7 | 1-PARPEL23-27 MG-GODF I27P Referencia 1.txt | [20 empty] | 1992.0 2390.0 150.0 7.6% | 3011 R.PRET-SP500 1 | 1 -149.0 61.5 151.9 202 | 0.51 | -172.55 | - | .......................................................................... | ...................... | ........................................... | .......... | .......... | .............
[10 empty] | PCAT51-MG000 -29.7 | 1-PARPEL23-27 MG-GODF I27P Referencia 1.txt | [20 empty] | 121 991 0 1.097 0.0 0.0 0.0 0.0 0.0 0.0 | - | - | - | - | - | PCAT51-MG000 -29.7 0.0 0.0 0.0 0.0 0.0 0.0 | - | - | - | - | -
[10 empty] | PCAT51-MG000 -29.7 | 1-PARPEL23-27 MG-GODF I27P Referencia 1.txt | [20 empty] | 600.0 720.0 720.0 57.5% | 102 P.CALD-MG500 51 | 1 -348.6 146.9 345.0 | 0.00 | 34.65 | - | 600.0 720.0 720.0 61.2% | 120 P.CALD-MG345 51 | 1 348.6 -202.1 367.5 352 | 0.00 | -7.05 | -
[10 empty] | PCALAT-MG013 -29.7 | 1-PARPEL23-27 MG-GODF I27P Referencia 1.txt | [20 empty] | 186.0 186.0 186.0 27.0% | 198 PCALAT-MG013 51 | 1 0.0 55.2 50.3 | 0.00 | 4.56 | - | .......................................................................... | ...................... | ........................................... | .......... | .......... | .............
[10 empty] | PCALAT-MG013 -29.7 | 1-PARPEL23-27 MG-GODF I27P Referencia 1.txt | [20 empty] | 198 14 0 1.006 0.0 0.0 0.0 0.0 -50.6 0.0 | - | - | - | - | - | PCALAT-MG013 -29.7 0.0 0.0 0.0 0.0 0.0 0.0 | - | - | - | - | -
[10 empty] | ITUMBI-MG500 -13.5 | 1-PARPEL23-27 MG-GODF I27P Referencia 1.txt | [20 empty] | 186.0 186.0 186.0 27.0% | 121 PCAT51-MG000 51 | 1 0.0 -50.6 50.3 1.000F | 0.00 | 4.56 | - | .......................................................................... | ...................... | ........................................... | .......... | .......... | .............
[10 empty] | ITUMBI-MG500 -13.5 | 1-PARPEL23-27 MG-GODF I27P Referencia 1.txt | [20 empty] | 210 500 0 1.039 0.0 0.0 0.0 0.0 0.0 0.0 | - | - | - | - | - | ITUMBI-MG500 -13.5 0.0 0.0 0.0 0.0 0.0 0.0 | - | -369.2 SHL | - | - | -
[10 empty] | ITUMBI-MG500 -13.5 | 1-PARPEL23-27 MG-GODF I27P Referencia 1.txt | [20 empty] | 2400.0 2400.0 225.0 65.7% | 18 ITUMBIUHE005 1 | 1 -1550.0 533.5 1577.6 1.050F | 0.00 | 219.53 | - | 2000.0 2000.0 100.0 1.8% | 19 ITUMBISIN001 1 | 1 0.0 37.1 35.7 1.050F | 0.00 | 0.56 | -
[10 empty] | ITUMBI-MG500 -13.5 | 1-PARPEL23-27 MG-GODF I27P Referencia 1.txt | [20 empty] | 1732.0 1732.0 1732.0 7.5% | 100 MARIMB-MG500 1 | 1 5.0 -134.4 129.4 | 0.00 | -166.85 | - | 1732.0 1732.0 1732.0 27.5% -119.8 | 320 EMBORC-MG500 1 | 1 495.0 5.3 476.4 | 2.96 | -6.64 | -
[10 empty] | ITUMBI-MG500 -13.5 | 1-PARPEL23-27 MG-GODF I27P Referencia 1.txt | [20 empty] | 1732.0 1732.0 1732.0 22.1% | 370 SSIMAO-MG500 1 | 1 -395.3 -42.9 382.7 | 2.23 | -79.50 | - | 2460.0 2460.0 300.0 2.4% -102.6 | 4531 RVNORT-GO500 1 | 1 -40.0 -45.3 58.1 511 | 0.03 | -58.00 | -
[10 empty] | ITUMBI-MG500 -13.5 | 1-PARPEL23-27 MG-GODF I27P Referencia 1.txt | [20 empty] | 1905.0 2598.0 1905.0 22.5% -146.8 | 7536 SILVAN-DF500 1 | 1 445.4 -3.0 428.7 561 | 3.66 | -94.97 | - | 2533.0 2533.0 2533.0 19.2% | 7820 NPONT3-MG500 1 | 1 470.5 -182.8 485.8 | 3.74 | -174.69 | -
[10 empty] | ITUMBI-MG500 -13.5 | 1-PARPEL23-27 MG-GODF I27P Referencia 1.txt | [20 empty] | 560.0 627.0 560.0 34.8% | 42010 ITUM49-MG000 49 | 9 194.0 -57.1 194.6 1.050F | 0.00 | 7.83 | - | 560.0 621.0 560.0 33.6% | 42012 ITUM50-MG000 50 | 0 187.7 -55.2 188.3 1.050F | 0.00 | 5.78 | -
[10 empty] | MARIMB-MG000 -14.3 | 1-PARPEL23-27 MG-GODF I27P Referencia 1.txt | [20 empty] | 560.0 621.0 560.0 33.6% | 42014 ITUM53-MG000 53 | 3 187.7 -55.2 188.3 1.050F | 0.00 | 5.78 | - | .......................................................................... | ...................... | ........................................... | .......... | .......... | .............
[10 empty] | MARIMB-MG000 -14.3 | 1-PARPEL23-27 MG-GODF I27P Referencia 1.txt | [20 empty] | 214 991 0 1.012 0.0 0.0 0.0 0.0 0.0 0.0 | - | - | - | - | - | MARIMB-MG000 -14.3 0.0 0.0 0.0 0.0 0.0 0.0 | - | - | - | - | -
[10 empty] | MARIMB-MG000 -14.3 | 1-PARPEL23-27 MG-GODF I27P Referencia 1.txt | [20 empty] | 560.0 717.0 560.0 9.3% | 100 MARIMB-MG500 9 | 9 -49.1 -19.4 52.1 | 0.00 | 0.81 | - | 560.0 717.0 560.0 9.9% | 213 MARIMB-MG345 9 | 9 49.1 -27.6 55.6 352 | 0.00 | -0.19 | -
[10 empty] | MARIMB-MG013 -14.3 | 1-PARPEL23-27 MG-GODF I27P Referencia 1.txt | [20 empty] | 186.0 186.0 100.0 25.0% | 246 MARIMB-MG013 9 | 9 0.0 47.0 46.4 | 0.00 | 3.90 | - | .......................................................................... | ...................... | ........................................... | .......... | .......... | .............
[10 empty] | MARIMB-MG013 -14.3 | 1-PARPEL23-27 MG-GODF I27P Referencia 1.txt | [20 empty] | 246 14 0 0.928 0.0 0.0 0.0 0.0 -43.1 0.0 | - | - | - | - | - | MARIMB-MG013 -14.3 0.0 0.0 0.0 0.0 0.0 0.0 | - | - | - | - | -
[10 empty] | EMBORCUHE003 -11.8 | 1-PARPEL23-27 MG-GODF I27P Referencia 1.txt | [20 empty] | 186.0 186.0 100.0 25.0% | 214 MARIMB-MG000 9 | 9 0.0 -43.1 46.4 1.000F | 0.00 | 3.90 | - | .......................................................................... | ...................... | ........................................... | .......... | .......... | .............
[10 empty] | EMBORCUHE003 -11.8 | 1-PARPEL23-27 MG-GODF I27P Referencia 1.txt | [20 empty] | 300 992 1 0.954 811.0 0.0 0.0 0.0 0.0 0.0 | - | - | - | - | - | EMBORCUHE003 -11.8 -222.5 0.0 0.0 0.0 0.0 0.0 | - | - | - | - | -
[10 empty] | NPONTEUHE003 -16.0 | 1-PARPEL23-27 MG-GODF I27P Referencia 1.txt | [20 empty] | 1200.0 1200.0 574.0 73.4% | 320 EMBORC-MG500 1 | 1 811.0 -222.5 881.1 | 0.00 | 105.36 | - | .......................................................................... | ...................... | ........................................... | .......... | .......... | .............
[10 empty] | NPONTEUHE003 -16.0 | 1-PARPEL23-27 MG-GODF I27P Referencia 1.txt | [20 empty] | 302 992 1 0.957 347.0 0.0 0.0 0.0 0.0 0.0 | - | - | - | - | - | NPONTEUHE003 -16.0 -82.6 0.0 0.0 0.0 0.0 0.0 | - | - | - | - | -
[10 empty] | SSIMAOUHE005 -2.7 | 1-PARPEL23-27 MG-GODF I27P Referencia 1.txt | [20 empty] | 537.0 537.0 133.0 69.4% | 360 NPONTE-MG500 1 | 1 347.0 -82.6 372.5 | 0.00 | 26.88 | - | .......................................................................... | ...................... | ........................................... | .......... | .......... | .............
[10 empty] | SSIMAOUHE005 -2.7 | 1-PARPEL23-27 MG-GODF I27P Referencia 1.txt | [20 empty] | 303 992 1 0.964 1142.0 0.0 0.0 0.0 0.0 0.0 | - | - | - | - | - | SSIMAOUHE005 -2.7 -183.2 0.0 0.0 0.0 0.0 0.0 | - | - | - | - | -
[10 empty] | EMBORC-MG500 -18.5 | 1-PARPEL23-27 MG-GODF I27P Referencia 1.txt | [20 empty] | 1740.0 1740.0 125.0 68.9% | 370 SSIMAO-MG500 1 | 1 1142.0 -183.2 1199.7 | 0.00 | 121.77 | - | .......................................................................... | ...................... | ........................................... | .......... | .......... | .............
[10 empty] | EMBORC-MG500 -18.5 | 1-PARPEL23-27 MG-GODF I27P Referencia 1.txt | [20 empty] | 320 500 0 1.042 0.0 0.0 0.0 0.0 0.0 0.0 | - | - | - | - | - | EMBORC-MG500 -18.5 0.0 0.0 0.0 0.0 0.0 0.0 | - | -277.0 SHL | - | - | -
[10 empty] | EMBORC-MG500 -18.5 | 1-PARPEL23-27 MG-GODF I27P Referencia 1.txt | [20 empty] | 1732.0 1732.0 1732.0 27.3% | 210 ITUMBI-MG500 1 | 1 -492.0 -11.9 472.1 | 2.96 | -6.64 | - | 1200.0 1200.0 574.0 69.9% | 300 EMBORCUHE003 1 | 1 -811.0 327.9 839.2 1.050F | 0.00 | 105.36 | -
[10 empty] | EMBORC-MG500 -18.5 | 1-PARPEL23-27 MG-GODF I27P Referencia 1.txt | [20 empty] | 2442.0 2598.0 2442.0 11.0% | 360 NPONTE-MG500 1 | 1 247.1 -131.9 268.7 | 0.52 | -103.21 | - | 2533.0 2533.0 2533.0 10.6% | 360 NPONTE-MG500 2 | 2 247.1 -131.9 268.7 | 0.52 | -103.21 | -
[10 empty] | EMBORC-MG500 -18.5 | 1-PARPEL23-27 MG-GODF I27P Referencia 1.txt | [20 empty] | 2442.0 2598.0 2442.0 16.9% -197.1 | 390 SGOTAR-MG500 1 | 1 430.8 19.4 413.7 | 3.95 | -45.68 | - | 2598.0 2598.0 2598.0 14.5% | 3008 PARAC4-MG500 1 | 1 350.3 -178.1 377.0 | 1.42 | -145.74 | -
[10 empty] | EMBORC-MG500 -18.5 | 1-PARPEL23-27 MG-GODF I27P Referencia 1.txt | [20 empty] | 1905.0 2598.0 1905.0 8.1% -79.9 | 7536 SILVAN-DF500 1 | 1 148.3 -60.4 153.6 561 | 0.38 | -202.67 | - | 1200.0 1200.0 1200.0 6.2% | 9034 EMBORCSIN001 1 | 1 0.0 78.2 75.0 1.050F | 0.00 | 2.52 | -
[10 empty] | EMBORC-MG500 -18.5 | 1-PARPEL23-27 MG-GODF I27P Referencia 1.txt | [20 empty] | 300.0 348.0 300.0 15.9% | 42078 EMBOR6-MG000 6 | 6 -40.0 29.5 47.7 1.025F | 0.00 | 1.38 | - | 300.0 348.0 300.0 16.4% | 42080 EMBOR7-MG000 7 | 7 -41.3 30.4 49.2 1.025F | 0.00 | 1.43 | -
[10 empty] | MSQ-T3-MG013 -31.1 | 1-PARPEL23-27 MG-GODF I27P Referencia 1.txt | [20 empty] | 300.0 360.0 300.0 15.6% | 42082 EMBO10-MG000 10 | 0 -39.3 28.9 46.8 1.025F | 0.00 | 1.13 | - | .......................................................................... | ...................... | ........................................... | .......... | .......... | .............
[10 empty] | MSQ-T3-MG013 -31.1 | 1-PARPEL23-27 MG-GODF I27P Referencia 1.txt | [20 empty] | 324 14 0 0.982 0.0 0.0 0.0 0.0 24.1 0.0 | - | - | - | - | - | MSQ-T3-MG013 -31.1 0.0 0.0 0.0 0.0 0.0 0.0 | - | - | - | - | -
[10 empty] | JAGUAR-MG500 -22.3 | 1-PARPEL23-27 MG-GODF I27P Referencia 1.txt | [20 empty] | 133.0 133.0 133.0 18.5% | 1591 MESQU3-MG000 3 | 3 0.0 24.1 24.6 0.970F | 0.00 | 0.43 | - | .......................................................................... | ...................... | ........................................... | .......... | .......... | .............
[10 empty] | JAGUAR-MG500 -22.3 | 1-PARPEL23-27 MG-GODF I27P Referencia 1.txt | [20 empty] | 325 500 0 1.066 0.0 0.0 0.0 0.0 0.0 0.0 | - | - | - | - | - | JAGUAR-MG500 -22.3 0.0 0.0 0.0 0.0 0.0 0.0 | - | -515.3 SHL | - | - | -
[10 empty] | JAGUAR-MG500 -22.3 | 1-PARPEL23-27 MG-GODF I27P Referencia 1.txt | [20 empty] | 2442.0 2598.0 2442.0 10.5% | 360 NPONTE-MG500 1 | 1 -265.9 68.7 257.6 | 0.79 | -122.10 | - | 2206.0 2598.0 2206.0 23.1% -103.4 | 370 SSIMAO-MG500 1 | 1 -540.5 45.9 508.8 | 8.87 | -112.30 | -
[10 empty] | JAGUAR-MG500 -22.3 | 1-PARPEL23-27 MG-GODF I27P Referencia 1.txt | [20 empty] | 1992.0 2390.0 1992.0 5.9% | 3010 ESTREI-MG500 1 | 1 112.0 -56.8 117.8 | 0.06 | -234.19 | - | 2546.0 3464.0 2546.0 4.7% | 3010 ESTREI-MG500 2 | 2 122.5 34.4 119.4 | 0.07 | -65.42 | -
[10 empty] | JAGUAR-MG500 -22.3 | 1-PARPEL23-27 MG-GODF I27P Referencia 1.txt | [20 empty] | 2442.0 2598.0 2442.0 15.6% -206.0 | 4050 BDESP3-MG500 1 | 1 393.2 102.0 381.0 | 2.95 | -48.95 | - | 2442.0 2598.0 2442.0 15.6% -206.0 | 4050 BDESP3-MG500 2 | 2 392.7 101.4 380.4 | 2.96 | -49.90 | -
[10 empty] | JAGUAR-MG500 -22.3 | 1-PARPEL23-27 MG-GODF I27P Referencia 1.txt | [20 empty] | 400.0 448.0 400.0 29.0% | 42100 JAGR11-MG000 11 | 1 -72.4 -100.0 115.8 1.100F | 0.00 | 4.35 | - | 400.0 500.0 400.0 27.7% | 42102 JAGR12-MG000 12 | 2 -69.2 -95.6 110.7 1.100F | 0.00 | 3.75 | -
[10 empty] | MSQ-T2-MG013 -31.1 | 1-PARPEL23-27 MG-GODF I27P Referencia 1.txt | [20 empty] | 400.0 500.0 400.0 29.0% | 42104 JAGR13-MG000 13 | 3 -72.4 -100.0 115.8 1.100F | 0.00 | 4.35 | - | .......................................................................... | ...................... | ........................................... | .......... | .......... | .............
[10 empty] | MSQ-T2-MG013 -31.1 | 1-PARPEL23-27 MG-GODF I27P Referencia 1.txt | [20 empty] | 329 14 0 0.965 0.0 0.0 0.0 0.0 0.0 0.0 | - | - | - | - | - | MSQ-T2-MG013 -31.1 0.0 0.0 0.0 0.0 0.0 0.0 | - | - | - | - | -
[10 empty] | MESQUI-MG500 -29.7 | 1-PARPEL23-27 MG-GODF I27P Referencia 1.txt | [20 empty] | 133.0 133.0 133.0 0.0% | 1590 MESQU2-MG000 2 | 2 0.0 -0.0 0.0 0.970F | 0.00 | -0.00 | - | .......................................................................... | ...................... | ........................................... | .......... | .......... | .............
[10 empty] | MESQUI-MG500 -29.7 | 1-PARPEL23-27 MG-GODF I27P Referencia 1.txt | [20 empty] | 344 500 0 1.049 0.0 0.0 0.0 0.0 0.0 0.0 | - | - | - | - | - | MESQUI-MG500 -29.7 0.0 0.0 0.0 0.0 0.0 0.0 | - | -259.8 SHL | - | - | -
[10 empty] | MESQUI-MG500 -29.7 | 1-PARPEL23-27 MG-GODF I27P Referencia 1.txt | [20 empty] | 400.0 432.0 400.0 21.5% | 1589 MESQU1-MG000 1 | 1 88.5 17.3 86.0 1.050F | 0.00 | 2.19 | - | 400.0 500.0 400.0 21.7% | 1590 MESQU2-MG000 2 | 2 89.6 15.6 86.7 1.050F | 0.00 | 2.26 | -
[10 empty] | MESQUI-MG500 -29.7 | 1-PARPEL23-27 MG-GODF I27P Referencia 1.txt | [20 empty] | 400.0 432.0 400.0 21.3% | 1591 MESQU3-MG000 3 | 3 87.8 17.2 85.3 1.050F | 0.00 | 2.16 | - | 400.0 480.0 400.0 20.0% | 1593 MESQU4-MG000 4 | 4 82.6 13.9 79.8 1.050F | 0.01 | 2.19 | -
[10 empty] | MESQUI-MG500 -29.7 | 1-PARPEL23-27 MG-GODF I27P Referencia 1.txt | [20 empty] | 2749.0 3464.0 2749.0 4.7% -110.1 | 3034 JNEIV2-ES500 1 | 1 -133.7 -23.0 129.4 301 | 0.29 | -128.61 | - | 2401.0 2858.0 2401.0 7.5% | 4075 ITABI5-MG500 1 | 1 182.4 -52.2 180.9 | 0.25 | -107.71 | -
[10 empty] | MESQUI-MG500 -29.7 | 1-PARPEL23-27 MG-GODF I27P Referencia 1.txt | [20 empty] | 2442.0 2598.0 2442.0 7.6% | 4075 ITABI5-MG500 2 | 2 187.6 -50.4 185.1 | 0.25 | -104.55 | - | 2078.0 2641.0 2078.0 27.0% -149.7 | 4353 MUTUM--MG500 1 | 1 -584.8 61.6 560.5 | 4.01 | 29.86 | -
[10 empty] | MESQUISIN001 -31.1 | 1-PARPEL23-27 MG-GODF I27P Referencia 1.txt | [20 empty] | .......................................................................... | ...................... | ........................................... | .......... | .......... | ............. | 346 14 1 0.981 0.0 0.0 0.0 0.0 0.0 0.0 | - | - | - | - | -
[10 empty] | MESQUISIN001 -31.1 | 1-PARPEL23-27 MG-GODF I27P Referencia 1.txt | [20 empty] | MESQUISIN001 -31.1 21.6 0.0 0.0 0.0 0.0 0.0 | - | - | - | - | - | 133.0 133.0 133.0 16.6% | 1589 MESQU1-MG000 1 | 1 0.0 21.6 22.0 0.970F | 0.00 | 0.35 | -
[10 empty] | NEVES--MG500 -31.8 | 1-PARPEL23-27 MG-GODF I27P Referencia 1.txt | [20 empty] | .......................................................................... | ...................... | ........................................... | .......... | .......... | ............. | 349 500 0 1.049 0.0 0.0 0.0 0.0 -198.0 0.0 | - | - | - | - | -
[10 empty] | NEVES--MG500 -31.8 | 1-PARPEL23-27 MG-GODF I27P Referencia 1.txt | [20 empty] | NEVES--MG500 -31.8 0.0 0.0 0.0 0.0 0.0 0.0 | - | -200.2 SHL | - | - | - | 400.0 448.0 400.0 37.2% | 356 NEV-T1-MG000 1 | 1 134.0 -80.1 148.9 1.075F | 0.00 | 6.25 | -
[10 empty] | NEVES--MG500 -31.8 | 1-PARPEL23-27 MG-GODF I27P Referencia 1.txt | [20 empty] | 400.0 452.0 400.0 38.6% | 357 NEV-T2-MG000 2 | 2 133.9 -90.9 154.3 1.075F | 0.00 | 7.48 | - | 2442.0 2598.0 2442.0 5.5% | 4028 VESPA2-MG500 1 | 1 -98.3 -101.9 135.0 | 0.04 | -30.30 | -
[10 empty] | NEVES--MG500 -31.8 | 1-PARPEL23-27 MG-GODF I27P Referencia 1.txt | [20 empty] | 2442.0 2598.0 2442.0 13.0% | 4050 BDESP3-MG500 1 | 1 -327.7 -60.5 317.7 | 1.20 | -146.58 | - | 2442.0 2598.0 2442.0 12.9% -100.1 | 4050 BDESP3-MG500 2 | 2 -327.3 39.6 314.4 | 1.19 | -46.34 | -
[10 empty] | NEVES--MG500 -31.8 | 1-PARPEL23-27 MG-GODF I27P Referencia 1.txt | [20 empty] | 2401.0 2858.0 2401.0 6.3% -100.1 | 4075 ITABI5-MG500 1 | 1 -146.2 63.9 152.2 | 0.16 | -12.69 | - | 750.0 900.0 900.0 40.2% | 42172 NEV1T4-MG000 4 | 4 315.8 16.0 301.5 1.038* | 0.00 | 20.59 | -
[10 empty] | NEVES1-MG013 -33.7 | 1-PARPEL23-27 MG-GODF I27P Referencia 1.txt | [20 empty] | 750.0 900.0 1050.0 40.2% | 42174 NEV-T5-MG000 5 | 5 315.8 16.0 301.5 1.038* | 0.00 | 20.59 | - | .......................................................................... | ...................... | ........................................... | .......... | .......... | .............
[10 empty] | NEVES1-MG013 -33.7 | 1-PARPEL23-27 MG-GODF I27P Referencia 1.txt | [20 empty] | 351 14 0 0.919 0.0 0.0 0.0 0.0 -84.5 0.0 | - | - | - | - | - | NEVES1-MG013 -33.7 0.0 0.0 0.0 0.0 0.0 0.0 | - | - | - | - | -
[10 empty] | NEVES2-MG013 -33.9 | 1-PARPEL23-27 MG-GODF I27P Referencia 1.txt | [20 empty] | 133.0 133.0 133.0 69.1% | 356 NEV-T1-MG000 1 | 1 0.0 -84.5 91.9 1.000F | 0.00 | 7.09 | - | .......................................................................... | ...................... | ........................................... | .......... | .......... | .............
[10 empty] | NEVES2-MG013 -33.9 | 1-PARPEL23-27 MG-GODF I27P Referencia 1.txt | [20 empty] | 352 14 0 0.926 0.0 0.0 0.0 0.0 -85.8 0.0 | - | - | - | - | - | NEVES2-MG013 -33.9 0.0 0.0 0.0 0.0 0.0 0.0 | - | - | - | - | -
[10 empty] | NEV-T1-MG000 -33.7 | 1-PARPEL23-27 MG-GODF I27P Referencia 1.txt | [20 empty] | 133.0 133.0 133.0 69.6% | 357 NEV-T2-MG000 2 | 2 0.0 -85.8 92.6 1.000F | 0.00 | 6.98 | - | .......................................................................... | ...................... | ........................................... | .......... | .......... | .............
[10 empty] | NEV-T1-MG000 -33.7 | 1-PARPEL23-27 MG-GODF I27P Referencia 1.txt | [20 empty] | 356 991 0 0.996 0.0 0.0 0.0 0.0 0.0 0.0 | - | - | - | - | - | NEV-T1-MG000 -33.7 0.0 0.0 0.0 0.0 0.0 0.0 | - | - | - | - | -
[10 empty] | NEV-T1-MG000 -33.7 | 1-PARPEL23-27 MG-GODF I27P Referencia 1.txt | [20 empty] | 400.0 448.0 400.0 40.0% | 349 NEVES--MG500 1 | 1 -134.0 86.3 160.0 | 0.00 | 6.25 | - | 400.0 448.0 400.0 55.9% | 350 NEVES--MG345 1 | 1 134.0 -177.9 223.6 352 | 0.00 | -1.30 | -
[10 empty] | NEV-T2-MG000 -33.9 | 1-PARPEL23-27 MG-GODF I27P Referencia 1.txt | [20 empty] | 133.0 133.0 133.0 69.1% | 351 NEVES1-MG013 1 | 1 0.0 91.6 91.9 | 0.00 | 7.09 | - | .......................................................................... | ...................... | ........................................... | .......... | .......... | .............
[10 empty] | NEV-T2-MG000 -33.9 | 1-PARPEL23-27 MG-GODF I27P Referencia 1.txt | [20 empty] | 357 991 0 1.002 0.0 0.0 0.0 0.0 0.0 0.0 | - | - | - | - | - | NEV-T2-MG000 -33.9 0.0 0.0 0.0 0.0 0.0 0.0 | - | - | - | - | -
[10 empty] | NEV-T2-MG000 -33.9 | 1-PARPEL23-27 MG-GODF I27P Referencia 1.txt | [20 empty] | 400.0 452.0 400.0 41.5% | 349 NEVES--MG500 2 | 2 -133.9 98.4 165.9 | 0.00 | 7.48 | - | 400.0 452.0 400.0 58.2% | 350 NEVES--MG345 2 | 2 133.9 -191.2 233.0 352 | 0.00 | -2.88 | -
[11 empty] | 1-PARPEL23-27 MG-GODF I27P Referencia 1.txt | [20 empty] | 133.0 133.0 133.0 69.6% | 352 NEVES2-MG013 2 | 2 0.0 92.8 92.6 | 0.00 | 6.98 | - | .......................................................................... | ...................... | ........................................... | .......... | .......... | .............
[11 empty] | 1-PARPEL23-27 MG-GODF I27P Referencia 1.txt | [20 empty] | CEPEL - CENTRO DE PESQUISAS DE ENERGIA ELETRICA - PROGRAMA DE ANALISE DE RE | EDES - V11.06.02 | PAG. 5 | - | - | - | PARPEL 23-27 * MG-GODF * I27P * Referencia * UFVMG 0% * UFVAlves120MW | - | - | - | - | -
[11 empty] | 1-PARPEL23-27 MG-GODF I27P Referencia 1.txt | [20 empty] | RELATORIO COMPLETO DO SISTEMA * AREA 351 * MG - 500 kV | - | - | - | - | - | 360 500 0 1.050 0.0 0.0 0.0 0.0 -299.9 0.0 | - | - | - | - | -
[11 empty] | 1-PARPEL23-27 MG-GODF I27P Referencia 1.txt | [20 empty] | NPONTE-MG500 -20.1 0.0 0.0 0.0 0.0 0.0 0.0 | - | - | - | - | - | 537.0 537.0 133.0 64.5% | 302 NPONTEUHE003 1 | 1 -347.0 109.5 346.5 1.075F | 0.00 | 26.88 | -
[11 empty] | 1-PARPEL23-27 MG-GODF I27P Referencia 1.txt | [20 empty] | 2442.0 2598.0 2442.0 9.7% | 320 EMBORC-MG500 1 | 1 -246.6 28.7 236.4 | 0.52 | -103.21 | - | 2533.0 2533.0 2533.0 9.3% | 320 EMBORC-MG500 2 | 2 -246.6 28.7 236.4 | 0.52 | -103.21 | -
[11 empty] | 1-PARPEL23-27 MG-GODF I27P Referencia 1.txt | [20 empty] | 2442.0 2598.0 2442.0 12.8% | 325 JAGUAR-MG500 1 | 1 266.7 -190.8 312.3 | 0.79 | -122.10 | - | 2533.0 2533.0 2533.0 17.4% | 390 SGOTAR-MG500 1 | 1 442.5 -132.1 439.9 | 3.09 | -192.51 | -
[11 empty] | 1-PARPEL23-27 MG-GODF I27P Referencia 1.txt | [20 empty] | 2533.0 2533.0 2533.0 10.6% | 3010 ESTREI-MG500 1 | 1 232.9 -160.1 269.2 | 0.72 | -165.70 | - | 2533.0 2533.0 2533.0 6.2% | 7820 NPONT3-MG500 1 | 1 -99.1 -131.8 157.0 | 0.06 | -40.36 | -
[11 empty] | 1-PARPEL23-27 MG-GODF I27P Referencia 1.txt | [20 empty] | 537.0 537.0 537.0 0.0% | 9035 NPONTESIN000 1 | 1 0.0 0.0 0.0 1.075F | 0.00 | 0.00 | - | 300.0 360.0 300.0 23.5% | 42202 NPONT1-MG000 1 | 1 -1.4 74.0 70.5 0.989* 352 | 0.00 | 3.62 | -
[10 empty] | SSIMAO-MG500 -8.5 | 1-PARPEL23-27 MG-GODF I27P Referencia 1.txt | [20 empty] | 300.0 360.0 300.0 23.5% | 42204 NPONT2-MG000 2 | 2 -1.4 74.0 70.5 0.989* 352 | 0.00 | 3.62 | - | .......................................................................... | ...................... | ........................................... | .......... | .......... | .............
[10 empty] | SSIMAO-MG500 -8.5 | 1-PARPEL23-27 MG-GODF I27P Referencia 1.txt | [20 empty] | 370 500 0 1.035 0.0 0.0 0.0 0.0 0.0 0.0 | - | - | - | - | - | SSIMAO-MG500 -8.5 0.0 0.0 0.0 0.0 0.0 0.0 | - | -194.8 SHL | - | - | -
[10 empty] | SSIMAO-MG500 -8.5 | 1-PARPEL23-27 MG-GODF I27P Referencia 1.txt | [20 empty] | 1732.0 1732.0 1732.0 22.3% -97.4 | 210 ITUMBI-MG500 1 | 1 397.6 -36.6 385.9 | 2.23 | -79.50 | - | 1740.0 1740.0 125.0 65.7% | 303 SSIMAOUHE005 1 | 1 -1142.0 305.0 1142.6 1.050F | 0.00 | 121.77 | -
[10 empty] | SSIMAO-MG500 -8.5 | 1-PARPEL23-27 MG-GODF I27P Referencia 1.txt | [20 empty] | 2206.0 2598.0 2206.0 25.1% -97.4 | 325 JAGUAR-MG500 1 | 1 549.4 -158.2 552.6 | 8.87 | -112.30 | - | 2206.0 2598.0 2206.0 8.8% | 535 AVERME-SP500 1 | 1 197.9 38.9 195.0 202 | 0.41 | -112.18 | -
[10 empty] | SSIMAO-MG500 -8.5 | 1-PARPEL23-27 MG-GODF I27P Referencia 1.txt | [20 empty] | 1992.0 2390.0 1992.0 18.0% | 4598 MARIM2-SP500 1 | 1 336.0 -158.2 359.0 202 | 2.05 | -234.60 | - | 2286.0 3014.0 2286.0 14.3% | 9440 ITAGUA-GO500 1 | 1 -338.9 9.1 327.7 511 | 0.23 | -23.10 | -
[10 empty] | SGONC1-MG013 -34.9 | 1-PARPEL23-27 MG-GODF I27P Referencia 1.txt | [20 empty] | .......................................................................... | ...................... | ........................................... | .......... | .......... | ............. | 371 14 0 0.965 0.0 0.0 0.0 0.0 -46.6 0.0 | - | - | - | - | -
[10 empty] | SGONC1-MG013 -34.9 | 1-PARPEL23-27 MG-GODF I27P Referencia 1.txt | [20 empty] | SGONC1-MG013 -34.9 0.0 0.0 0.0 0.0 0.0 0.0 | - | - | - | - | - | 50.0 50.0 50.0 96.5% | 379 SGONC1-MG000 1 | 1 0.0 -46.6 48.3 0.975F | 0.00 | 1.49 | -
[10 empty] | SGONCA-MG500 -30.6 | 1-PARPEL23-27 MG-GODF I27P Referencia 1.txt | [20 empty] | .......................................................................... | ...................... | ........................................... | .......... | .......... | ............. | 378 500 0 1.044 0.0 0.0 0.0 0.0 -286.5 0.0 | - | - | - | - | -
[10 empty] | SGONCA-MG500 -30.6 | 1-PARPEL23-27 MG-GODF I27P Referencia 1.txt | [20 empty] | SGONCA-MG500 -30.6 0.0 0.0 0.0 0.0 0.0 0.0 | - | -245.1 SHL | - | - | - | 300.0 360.0 300.0 56.1% | 379 SGONC1-MG000 1 | 1 165.5 58.8 168.3 0.997* | 0.00 | 13.83 | -
[10 empty] | SGONCA-MG500 -30.6 | 1-PARPEL23-27 MG-GODF I27P Referencia 1.txt | [20 empty] | 2446.0 3083.0 2446.0 13.4% | 384 OPRET2-MG500 1 | 1 334.5 -68.0 327.1 | 1.17 | -37.25 | - | 300.0 360.0 300.0 56.3% | 1517 SGONC2-MG000 2 | 2 166.5 58.1 169.0 0.998* | 0.00 | 13.93 | -
[10 empty] | SGONCA-MG500 -30.6 | 1-PARPEL23-27 MG-GODF I27P Referencia 1.txt | [20 empty] | 300.0 450.0 300.0 56.7% | 1562 SGONC3-MG000 3 | 3 170.6 49.1 170.1 1.000* | 0.49 | 14.33 | - | 2442.0 2598.0 2442.0 17.5% | 4050 BDESP3-MG500 1 | 1 -438.0 -86.2 427.7 | 1.02 | -62.38 | -
[10 empty] | SGONCA-MG500 -30.6 | 1-PARPEL23-27 MG-GODF I27P Referencia 1.txt | [20 empty] | 2446.0 3083.0 2446.0 17.1% | 4050 BDESP3-MG500 2 | 2 -428.1 -85.5 418.2 | 0.95 | -61.12 | - | 2568.0 3464.0 2568.0 11.8% -245.1 | 7821 BURIT3-MG500 1 | 1 -287.0 -132.0 302.6 | 1.42 | -332.02 | -
[10 empty] | SGONC1-MG000 -34.9 | 1-PARPEL23-27 MG-GODF I27P Referencia 1.txt | [20 empty] | 2442.0 2598.0 2442.0 12.8% | 9016 ITABTO-MG500 1 | 1 315.9 -80.6 312.4 | 1.08 | -141.83 | - | .......................................................................... | ...................... | ........................................... | .......... | .......... | .............
[10 empty] | SGONC1-MG000 -34.9 | 1-PARPEL23-27 MG-GODF I27P Referencia 1.txt | [20 empty] | 379 991 0 1.022 0.0 0.0 0.0 0.0 0.0 0.0 | - | - | - | - | - | SGONC1-MG000 -34.9 0.0 0.0 0.0 0.0 0.0 0.0 | - | - | - | - | -
[10 empty] | SGONC1-MG000 -34.9 | 1-PARPEL23-27 MG-GODF I27P Referencia 1.txt | [20 empty] | 50.0 50.0 50.0 94.1% | 371 SGONC1-MG013 1 | 1 0.0 48.1 47.1 | 0.00 | 1.49 | - | 300.0 360.0 300.0 54.0% | 377 SGONC-PCH138 1 | 1 165.5 -3.1 162.0 360 | 0.00 | -0.55 | -
[10 empty] | OPRET2-MG500 -33.6 | 1-PARPEL23-27 MG-GODF I27P Referencia 1.txt | [20 empty] | 300.0 360.0 300.0 55.9% | 378 SGONCA-MG500 1 | 1 -165.5 -44.9 167.8 | 0.00 | 13.83 | - | .......................................................................... | ...................... | ........................................... | .......... | .......... | .............
[10 empty] | OPRET2-MG500 -33.6 | 1-PARPEL23-27 MG-GODF I27P Referencia 1.txt | [20 empty] | 384 500 0 1.040 0.0 0.0 0.0 0.0 0.0 0.0 | - | - | - | - | - | OPRET2-MG500 -33.6 0.0 0.0 0.0 0.0 0.0 0.0 | - | -98.1 SHL | - | - | -
[10 empty] | OPRET2-MG500 -33.6 | 1-PARPEL23-27 MG-GODF I27P Referencia 1.txt | [20 empty] | 2446.0 3083.0 2446.0 13.2% -98.1 | 378 SGONCA-MG500 1 | 1 -333.3 30.8 321.9 | 1.17 | -37.25 | - | 400.0 400.0 400.0 18.4% | 385 OPRETO-MG345 5 | 5 74.2 -19.0 73.6 1.025F 352 | 0.00 | 1.27 | -
[10 empty] | OPRET2-MG500 -33.6 | 1-PARPEL23-27 MG-GODF I27P Referencia 1.txt | [20 empty] | 300.0 390.0 300.0 47.4% | 387 OPRET3-MG000 3 | 3 142.9 38.3 142.2 1.000F | 0.00 | 10.03 | - | 300.0 390.0 300.0 47.9% | 388 OPRET4-MG000 4 | 4 144.4 38.7 143.8 1.000F | 0.00 | 10.27 | -
[10 empty] | OPRET2-MG500 -33.6 | 1-PARPEL23-27 MG-GODF I27P Referencia 1.txt | [20 empty] | 2442.0 2598.0 2442.0 13.3% | 9016 ITABTO-MG500 1 | 1 -326.0 -88.2 324.7 | 0.16 | -12.12 | - | 400.0 456.0 400.0 19.3% | 42116 OPRET1-MG000 1 | 1 77.8 -20.0 77.2 1.025F | 0.00 | 1.72 | -
[10 empty] | OPRET2-MG500 -33.6 | 1-PARPEL23-27 MG-GODF I27P Referencia 1.txt | [20 empty] | 400.0 456.0 400.0 18.8% | 42118 OPRET2-MG000 2 | 2 75.7 -19.4 75.1 1.025F | 0.00 | 1.62 | - | 300.0 390.0 300.0 47.9% | 44746 OPRET6-MG000 6 | 6 144.4 38.7 143.8 1.000F | 0.00 | 10.27 | -
[10 empty] | OPRET3-MG000 -37.4 | 1-PARPEL23-27 MG-GODF I27P Referencia 1.txt | [20 empty] | .......................................................................... | ...................... | ........................................... | .......... | .......... | ............. | 387 991 0 1.024 0.0 0.0 0.0 0.0 0.0 0.0 | - | - | - | - | -
[10 empty] | OPRET3-MG000 -37.4 | 1-PARPEL23-27 MG-GODF I27P Referencia 1.txt | [20 empty] | OPRET3-MG000 -37.4 0.0 0.0 0.0 0.0 0.0 0.0 | - | - | - | - | - | 300.0 390.0 300.0 47.4% | 384 OPRET2-MG500 3 | 3 -142.9 -28.3 142.2 | 0.00 | 10.03 | -
[10 empty] | OPRET3-MG000 -37.4 | 1-PARPEL23-27 MG-GODF I27P Referencia 1.txt | [20 empty] | 300.0 390.0 300.0 47.4% | 386 OPRET2-MG138 3 | 3 142.9 27.9 142.2 355 | 0.00 | -0.49 | - | 100.0 100.0 100.0 0.3% | 389 OPRET2CER013 3 | 3 0.0 0.4 0.3 | 0.00 | 0.00 | -
[10 empty] | OPRET4-MG000 -37.5 | 1-PARPEL23-27 MG-GODF I27P Referencia 1.txt | [20 empty] | .......................................................................... | ...................... | ........................................... | .......... | .......... | ............. | 388 991 0 1.024 0.0 0.0 0.0 0.0 0.0 0.0 | - | - | - | - | -
[10 empty] | OPRET4-MG000 -37.5 | 1-PARPEL23-27 MG-GODF I27P Referencia 1.txt | [20 empty] | OPRET4-MG000 -37.5 0.0 0.0 0.0 0.0 0.0 0.0 | - | - | - | - | - | 300.0 390.0 300.0 47.9% | 384 OPRET2-MG500 4 | 4 -144.4 -28.5 143.8 | 0.00 | 10.27 | -
[10 empty] | OPRET4-MG000 -37.5 | 1-PARPEL23-27 MG-GODF I27P Referencia 1.txt | [20 empty] | 300.0 390.0 300.0 47.9% | 386 OPRET2-MG138 4 | 4 144.4 28.5 143.8 355 | 0.00 | -0.62 | - | 300.0 390.0 300.0 0.0% | 42122 OPRET4-MG013 4 | 4 0.0 0.0 0.0 1.000F | 0.00 | 0.00 | -
[10 empty] | OPRET2CER013 -37.4 | 1-PARPEL23-27 MG-GODF I27P Referencia 1.txt | [20 empty] | .......................................................................... | ...................... | ........................................... | .......... | .......... | ............. | 389 14 0 0.998 0.0 0.0 0.0 0.0 26.7 0.0 | - | - | - | - | -
[10 empty] | OPRET2CER013 -37.4 | 1-PARPEL23-27 MG-GODF I27P Referencia 1.txt | [20 empty] | OPRET2CER013 -37.4 -27.1 0.0 0.0 0.0 0.0 0.0 | - | - | - | - | - | 100.0 100.0 100.0 0.4% | 387 OPRET3-MG000 3 | 3 0.0 -0.4 0.4 0.975F | 0.00 | 0.00 | -
[10 empty] | SGOTAR-MG500 -26.2 | 1-PARPEL23-27 MG-GODF I27P Referencia 1.txt | [20 empty] | .......................................................................... | ...................... | ........................................... | .......... | .......... | ............. | 390 500 0 1.052 0.0 0.0 0.0 0.0 -381.6 0.0 | - | - | - | - | -
[10 empty] | SGOTAR-MG500 -26.2 | 1-PARPEL23-27 MG-GODF I27P Referencia 1.txt | [20 empty] | SGOTAR-MG500 -26.2 0.0 0.0 0.0 0.0 0.0 0.0 | - | -199.1 SHL | - | - | - | 2442.0 2598.0 2442.0 16.8% | 320 EMBORC-MG500 1 | 1 -426.9 -65.0 410.6 | 3.95 | -45.68 | -
[10 empty] | SGOTAR-MG500 -26.2 | 1-PARPEL23-27 MG-GODF I27P Referencia 1.txt | [20 empty] | 2533.0 2533.0 2533.0 16.6% | 360 NPONTE-MG500 1 | 1 -439.4 -60.4 421.7 | 3.09 | -192.51 | - | 400.0 496.0 400.0 14.6% | 393 SGOTA4-MG000 4 | 4 38.2 -48.2 58.5 1.075F | 0.00 | 0.96 | -
[10 empty] | SGOTAR-MG500 -26.2 | 1-PARPEL23-27 MG-GODF I27P Referencia 1.txt | [20 empty] | 400.0 453.0 400.0 15.5% | 1505 SGOTA3-MG000 3 | 3 40.4 -51.0 61.8 1.075F | 0.00 | 1.22 | - | 2442.0 2598.0 125.0 14.7% | 4050 BDESP3-MG500 1 | 1 372.5 -66.7 359.8 | 1.10 | -104.17 | -
[10 empty] | SGOTAR-MG500 -26.2 | 1-PARPEL23-27 MG-GODF I27P Referencia 1.txt | [20 empty] | 2533.0 2533.0 6.0 14.3% | 4050 BDESP3-MG500 2 | 2 375.2 -68.0 362.5 | 1.07 | -108.69 | - | 2568.0 3464.0 2568.0 1.7% -199.1 | 7821 BURIT3-MG500 1 | 1 40.0 -22.4 43.6 | 0.07 | -173.03 | -
[10 empty] | SGOTA4-MG000 -26.8 | 1-PARPEL23-27 MG-GODF I27P Referencia 1.txt | [20 empty] | .......................................................................... | ...................... | ........................................... | .......... | .......... | ............. | 393 991 0 0.990 0.0 0.0 0.0 0.0 0.0 0.0 | - | - | - | - | -
[10 empty] | SGOTA4-MG000 -26.8 | 1-PARPEL23-27 MG-GODF I27P Referencia 1.txt | [20 empty] | SGOTA4-MG000 -26.8 0.0 0.0 0.0 0.0 0.0 0.0 | - | - | - | - | - | 400.0 496.0 400.0 15.7% | 390 SGOTAR-MG500 4 | 4 -38.2 49.2 62.9 | 0.00 | 0.96 | -
[10 empty] | SGOTA4-MG000 -26.8 | 1-PARPEL23-27 MG-GODF I27P Referencia 1.txt | [20 empty] | 400.0 496.0 400.0 15.7% | 391 SGOTA2-MG345 4 | 4 38.2 -49.2 62.9 352 | 0.00 | -0.07 | - | 100.0 100.0 100.0 0.0% | 397 SGOTA4-MG013 4 | 4 0.0 0.0 0.0 | 0.00 | 0.00 | -
[10 empty] | SGOTA3-MG013 -26.9 | 1-PARPEL23-27 MG-GODF I27P Referencia 1.txt | [20 empty] | .......................................................................... | ...................... | ........................................... | .......... | .......... | ............. | 395 14 0 0.993 0.0 0.0 0.0 0.0 0.0 0.0 | - | - | - | - | -
[10 empty] | SGOTA3-MG013 -26.9 | 1-PARPEL23-27 MG-GODF I27P Referencia 1.txt | [20 empty] | SGOTA3-MG013 -26.9 0.0 0.0 0.0 0.0 0.0 0.0 | - | - | - | - | - | 133.0 133.0 133.0 0.0% | 1505 SGOTA3-MG000 3 | 3 0.0 0.0 0.0 1.000F | 0.00 | 0.00 | -
[10 empty] | SGOTA4-MG013 -26.8 | 1-PARPEL23-27 MG-GODF I27P Referencia 1.txt | [20 empty] | .......................................................................... | ...................... | ........................................... | .......... | .......... | ............. | 397 14 0 0.990 0.0 0.0 0.0 0.0 0.0 0.0 | - | - | - | - | -
[10 empty] | SGOTA4-MG013 -26.8 | 1-PARPEL23-27 MG-GODF I27P Referencia 1.txt | [20 empty] | SGOTA4-MG013 -26.8 0.0 0.0 0.0 0.0 0.0 0.0 | - | - | - | - | - | 100.0 100.0 100.0 0.0% | 393 SGOTA4-MG000 4 | 4 0.0 0.0 0.0 1.000F | 0.00 | 0.00 | -
[10 empty] | BRXJAN-MG500 -22.8 | 1-PARPEL23-27 MG-GODF I27P Referencia 1.txt | [20 empty] | .......................................................................... | ...................... | ........................................... | .......... | .......... | ............. | 1102 500 0 1.040 0.0 0.0 0.0 0.0 0.0 0.0 | - | - | - | - | -
[10 empty] | BRXJAN-MG500 -22.8 | 1-PARPEL23-27 MG-GODF I27P Referencia 1.txt | [20 empty] | BRXJAN-MG500 -22.8 0.0 0.0 0.0 0.0 0.0 0.0 | - | - | - | - | - | 350.0 350.0 350.0 11.5% | 1104 BRXJAN-MG034 1 | 1 0.0 41.9 40.3 | 0.00 | 0.65 | -
[10 empty] | BRXJAN-MG500 -22.8 | 1-PARPEL23-27 MG-GODF I27P Referencia 1.txt | [20 empty] | 350.0 350.0 350.0 11.5% | 1104 BRXJAN-MG034 2 | 2 0.0 41.9 40.3 | 0.00 | 0.65 | - | 673.0 673.0 673.0 12.0% | 4350 JANAU3-MG500 1 | 1 -0.1 -83.9 80.6 | 0.00 | -10.53 | -
[10 empty] | BRXJAN-MG034 -22.8 | 1-PARPEL23-27 MG-GODF I27P Referencia 1.txt | [20 empty] | .......................................................................... | ...................... | ........................................... | .......... | .......... | ............. | 1104 35 0 1.006 0.0 0.0 0.0 0.0 0.0 0.0 | - | - | - | - | -
[10 empty] | BRXJAN-MG034 -22.8 | 1-PARPEL23-27 MG-GODF I27P Referencia 1.txt | [20 empty] | BRXJAN-MG034 -22.8 0.0 0.0 0.0 0.0 0.0 0.0 | - | - | - | - | - | 350.0 350.0 350.0 11.7% | 1102 BRXJAN-MG500 1 | 1 -0.0 -41.3 41.1 0.982* | 0.00 | 0.65 | -
[10 empty] | BRXJAN-MG034 -22.8 | 1-PARPEL23-27 MG-GODF I27P Referencia 1.txt | [20 empty] | 350.0 350.0 350.0 11.7% | 1102 BRXJAN-MG500 2 | 2 -0.0 -41.3 41.1 0.982* | 0.00 | 0.65 | - | 9999.0 9999.0 9999.0 0.0% | 1105 BRX-J-UFV198 1 | 1 0.1 82.6 82.1 | 0.06 | -16.60 | -
[10 empty] | BRX-J-UFV198 -22.7 | 1-PARPEL23-27 MG-GODF I27P Referencia 1.txt | [20 empty] | .......................................................................... | ...................... | ........................................... | .......... | .......... | ............. | 1105 35 1 0.995 0.0 0.0 0.0 0.0 0.0 0.0 | - | - | - | - | -
[10 empty] | BRX-J-UFV198 -22.7 | 1-PARPEL23-27 MG-GODF I27P Referencia 1.txt | [20 empty] | BRX-J-UFV198 -22.7 -99.2 0.0 0.0 0.0 0.0 0.0 | - | - | - | - | - | 9999.0 9999.0 9999.0 0.0% | 1104 BRXJAN-MG034 1 | 1 -0.0 -99.2 99.6 | 0.06 | -16.60 | -
[10 empty] | C.PJUS-MG500 -28.6 | 1-PARPEL23-27 MG-GODF I27P Referencia 1.txt | [20 empty] | .......................................................................... | ...................... | ........................................... | .......... | .......... | ............. | 1108 500 0 1.050 0.0 0.0 0.0 0.0 0.0 0.0 | - | - | - | - | -
[10 empty] | C.PJUS-MG500 -28.6 | 1-PARPEL23-27 MG-GODF I27P Referencia 1.txt | [20 empty] | C.PJUS-MG500 -28.6 0.0 0.0 0.0 0.0 0.0 0.0 | - | - | - | - | - | 310.0 434.0 310.0 12.0% | 1109 PJUSCE-MG000 1 | 1 0.1 39.1 37.2 1.000F | 0.00 | 0.07 | -
[10 empty] | PJUSCE-MG000 -28.6 | 1-PARPEL23-27 MG-GODF I27P Referencia 1.txt | [20 empty] | 9999.0 9999.0 9999.0 0.0% | 4332 JUSCEL-MG500 1 | 1 -0.1 -39.1 37.2 | 0.00 | -1.37 | - | .......................................................................... | ...................... | ........................................... | .......... | .......... | .............
[10 empty] | PJUSCE-MG000 -28.6 | 1-PARPEL23-27 MG-GODF I27P Referencia 1.txt | [20 empty] | 1109 991 0 1.048 0.0 0.0 0.0 0.0 0.0 0.0 | - | - | - | - | - | PJUSCE-MG000 -28.6 0.0 0.0 0.0 0.0 0.0 0.0 | - | - | - | - | -
[10 empty] | PJUSCE-MG000 -28.6 | 1-PARPEL23-27 MG-GODF I27P Referencia 1.txt | [20 empty] | 310.0 434.0 310.0 12.0% | 1108 C.PJUS-MG500 1 | 1 -0.1 -39.0 37.2 | 0.00 | 0.07 | - | 310.0 434.0 310.0 12.0% | 1111 PJUSC1-MG034 1 | 1 0.1 39.0 37.2 | 0.00 | 1.09 | -
[10 empty] | PJUSCE-MG000 -28.6 | 1-PARPEL23-27 MG-GODF I27P Referencia 1.txt | [20 empty] | 310.0 434.0 310.0 0.0% | 1112 PJUSC2-MG034 1 | 1 0.0 -0.0 0.0 | 0.00 | -0.00 | - | 310.0 434.0 310.0 0.0% | 1113 PJUSCE-MG013 1 | 1 0.0 0.0 0.0 | 0.00 | 0.00 | -
[10 empty] | PJUSC1-MG034 -28.6 | 1-PARPEL23-27 MG-GODF I27P Referencia 1.txt | [20 empty] | .......................................................................... | ...................... | ........................................... | .......... | .......... | ............. | 1111 35 0 1.019 0.0 0.0 0.0 0.0 0.0 0.0 | - | - | - | - | -
[10 empty] | PJUSC1-MG034 -28.6 | 1-PARPEL23-27 MG-GODF I27P Referencia 1.txt | [20 empty] | PJUSC1-MG034 -28.6 0.0 0.0 0.0 0.0 0.0 0.0 | - | - | - | - | - | 310.0 434.0 310.0 12.0% | 1109 PJUSCE-MG000 1 | 1 -0.1 -37.9 37.2 1.000F | 0.00 | 1.09 | -
[10 empty] | PJUSC2-MG034 -28.6 | 1-PARPEL23-27 MG-GODF I27P Referencia 1.txt | [20 empty] | 9999.0 9999.0 9999.0 0.0% | 1114 PJUS1-UFV028 1 | 1 0.1 37.9 37.2 | 0.09 | -1.56 | - | .......................................................................... | ...................... | ........................................... | .......... | .......... | .............
[10 empty] | PJUSC2-MG034 -28.6 | 1-PARPEL23-27 MG-GODF I27P Referencia 1.txt | [20 empty] | 1112 35 0 1.048 0.0 0.0 0.0 0.0 0.0 0.0 | - | - | - | - | - | PJUSC2-MG034 -28.6 0.0 0.0 0.0 0.0 0.0 0.0 | - | - | - | - | -
[10 empty] | PJUSC2-MG034 -28.6 | 1-PARPEL23-27 MG-GODF I27P Referencia 1.txt | [20 empty] | 310.0 434.0 310.0 0.0% | 1109 PJUSCE-MG000 1 | 1 -0.0 0.0 0.0 1.000F | 0.00 | -0.00 | - | 9999.0 9999.0 9999.0 0.0% | 1115 PJUS2-UFV000 1 | 1 0.0 0.0 0.0 | 0.00 | 0.00 | -
[10 empty] | PJUSCE-MG013 -28.6 | 1-PARPEL23-27 MG-GODF I27P Referencia 1.txt | [20 empty] | .......................................................................... | ...................... | ........................................... | .......... | .......... | ............. | 1113 14 0 1.048 0.0 0.0 0.0 0.0 0.0 0.0 | - | - | - | - | -
[10 empty] | PJUSCE-MG013 -28.6 | 1-PARPEL23-27 MG-GODF I27P Referencia 1.txt | [20 empty] | PJUSCE-MG013 -28.6 0.0 0.0 0.0 0.0 0.0 0.0 | - | - | - | - | - | 310.0 434.0 310.0 0.0% | 1109 PJUSCE-MG000 1 | 1 0.0 0.0 0.0 1.000F | 0.00 | 0.00 | -
[10 empty] | PJUS1-UFV028 -28.5 | 1-PARPEL23-27 MG-GODF I27P Referencia 1.txt | [20 empty] | .......................................................................... | ...................... | ........................................... | .......... | .......... | ............. | 1114 35 1 0.991 0.0 0.0 0.0 0.0 0.0 0.0 | - | - | - | - | -
[10 empty] | PJUS1-UFV028 -28.5 | 1-PARPEL23-27 MG-GODF I27P Referencia 1.txt | [20 empty] | PJUS1-UFV028 -28.5 -39.5 0.0 0.0 0.0 0.0 0.0 | - | - | - | - | - | 9999.0 9999.0 9999.0 0.0% | 1111 PJUSC1-MG034 1 | 1 -0.0 -39.5 39.8 | 0.09 | -1.56 | -
[10 empty] | PJUS2-UFV000 -28.6 | 1-PARPEL23-27 MG-GODF I27P Referencia 1.txt | [20 empty] | .......................................................................... | ...................... | ........................................... | .......... | .......... | ............. | 1115 35 -1 1.048 0.0 0.0 0.0 0.0 0.0 0.0 | - | - | - | - | -
[10 empty] | PJUS2-UFV000 -28.6 | 1-PARPEL23-27 MG-GODF I27P Referencia 1.txt | [20 empty] | PJUS2-UFV000 -28.6 0.0 0.0 0.0 0.0 0.0 0.0 | - | - | - | - | - | 9999.0 9999.0 9999.0 0.0% | 1112 PJUSC2-MG034 1 | 1 0.0 0.0 0.0 | 0.00 | 0.00 | -
[10 empty] | JAIBT5-MG000 -23.3 | 1-PARPEL23-27 MG-GODF I27P Referencia 1.txt | [20 empty] | .......................................................................... | ...................... | ........................................... | .......... | .......... | ............. | 1116 991 0 1.039 0.0 0.0 0.0 0.0 0.0 0.0 | - | - | - | - | -
[10 empty] | JAIBT5-MG000 -23.3 | 1-PARPEL23-27 MG-GODF I27P Referencia 1.txt | [20 empty] | JAIBT5-MG000 -23.3 0.0 0.0 0.0 0.0 0.0 0.0 | - | - | - | - | - | 5.0 5.0 5.0 0.0% | 1117 JAIBT5-MG013 5 | 5 0.0 0.0 0.0 | 0.00 | 0.00 | -
[10 empty] | JAIBT5-MG000 -23.3 | 1-PARPEL23-27 MG-GODF I27P Referencia 1.txt | [20 empty] | 750.0 900.0 900.0 3.5% | 3389 JAIBA--MG230 5 | 5 17.6 20.7 26.1 353 | 0.00 | -0.02 | - | 750.0 900.0 900.0 3.5% | 7816 JAIBA--MG500 5 | 5 -17.6 -20.7 26.1 | 0.00 | 0.15 | -
[10 empty] | JAIBT5-MG013 -23.3 | 1-PARPEL23-27 MG-GODF I27P Referencia 1.txt | [20 empty] | .......................................................................... | ...................... | ........................................... | .......... | .......... | ............. | 1117 14 0 1.039 0.0 0.0 0.0 0.0 0.0 0.0 | - | - | - | - | -
[10 empty] | JAIBT5-MG013 -23.3 | 1-PARPEL23-27 MG-GODF I27P Referencia 1.txt | [20 empty] | JAIBT5-MG013 -23.3 0.0 0.0 0.0 0.0 0.0 0.0 | - | - | - | - | - | 5.0 5.0 5.0 0.0% | 1116 JAIBT5-MG000 5 | 5 0.0 0.0 0.0 1.000F | 0.00 | 0.00 | -
[10 empty] | BDES3-CER018 -28.7 | 1-PARPEL23-27 MG-GODF I27P Referencia 1.txt | [20 empty] | .......................................................................... | ...................... | ........................................... | .......... | .......... | ............. | 1490 1 0 0.991 0.0 0.0 0.0 0.0 0.0 0.0 | - | - | - | - | -
[10 empty] | BDES3-CER018 -28.7 | 1-PARPEL23-27 MG-GODF I27P Referencia 1.txt | [20 empty] | BDES3-CER018 -28.7 -98.8 0.0 0.0 0.0 0.0 0.0 | - | - | - | - | - | 9999.0 9999.0 9999.0 0.0% | 4050 BDESP3-MG500 1 | 1 0.0 -98.8 99.7 | 0.00 | 5.88 | -
[11 empty] | 1-PARPEL23-27 MG-GODF I27P Referencia 1.txt | [20 empty] | .......................................................................... | ...................... | ........................................... | .......... | .......... | ............. | CEPEL - CENTRO DE PESQUISAS DE ENERGIA ELETRICA - PROGRAMA DE ANALISE DE RE | EDES - V11.06.02 | PAG. 6 | - | - | -
[11 empty] | 1-PARPEL23-27 MG-GODF I27P Referencia 1.txt | [20 empty] | PARPEL 23-27 * MG-GODF * I27P * Referencia * UFVMG 0% * UFVAlves120MW | - | - | - | - | - | RELATORIO COMPLETO DO SISTEMA * AREA 351 * MG - 500 kV | - | - | - | - | -
[11 empty] | 1-PARPEL23-27 MG-GODF I27P Referencia 1.txt | [20 empty] | 1503 500 0 1.048 0.0 0.0 0.0 0.0 -197.6 0.0 | - | - | - | - | - | ITAJU3-MG500 -26.7 0.0 0.0 0.0 0.0 0.0 0.0 | - | - | - | - | -
[11 empty] | 1-PARPEL23-27 MG-GODF I27P Referencia 1.txt | [20 empty] | 1855.0 2337.0 2337.0 5.5% | 27 CPAUL2-SP500 1 | 1 -54.6 -91.8 101.9 202 | 0.03 | -72.90 | - | 1855.0 2337.0 1855.0 12.8% | 102 P.CALD-MG500 1 | 1 -201.2 -148.0 238.3 | 0.51 | -25.38 | -
[11 empty] | 1-PARPEL23-27 MG-GODF I27P Referencia 1.txt | [20 empty] | 300.0 360.0 300.0 39.3% | 42135 ITAJB1-MG000 1 | 1 122.0 20.1 118.0 1.019* | 0.00 | 8.67 | - | 300.0 360.0 300.0 43.1% | 42137 ITAJB2-MG000 2 | 2 133.7 22.1 129.4 1.019* | 0.00 | 8.58 | -
[10 empty] | SGOTA3-MG000 -26.9 | 1-PARPEL23-27 MG-GODF I27P Referencia 1.txt | [20 empty] | .......................................................................... | ...................... | ........................................... | .......... | .......... | ............. | 1505 991 0 0.993 0.0 0.0 0.0 0.0 0.0 0.0 | - | - | - | - | -
[10 empty] | SGOTA3-MG000 -26.9 | 1-PARPEL23-27 MG-GODF I27P Referencia 1.txt | [20 empty] | SGOTA3-MG000 -26.9 0.0 0.0 0.0 0.0 0.0 0.0 | - | - | - | - | - | 400.0 453.0 400.0 16.6% | 390 SGOTAR-MG500 3 | 3 -40.4 52.2 66.5 | 0.00 | 1.22 | -
[10 empty] | SGOTA3-MG000 -26.9 | 1-PARPEL23-27 MG-GODF I27P Referencia 1.txt | [20 empty] | 400.0 453.0 400.0 16.6% | 391 SGOTA2-MG345 3 | 3 40.4 -52.2 66.5 352 | 0.00 | -0.28 | - | 133.0 133.0 133.0 0.0% | 395 SGOTA3-MG013 3 | 3 0.0 0.0 0.0 | 0.00 | 0.00 | -
[10 empty] | SGONC2-MG013 -34.9 | 1-PARPEL23-27 MG-GODF I27P Referencia 1.txt | [20 empty] | .......................................................................... | ...................... | ........................................... | .......... | .......... | ............. | 1507 14 0 0.965 0.0 0.0 0.0 0.0 -46.6 0.0 | - | - | - | - | -
[10 empty] | SGONC2-MG013 -34.9 | 1-PARPEL23-27 MG-GODF I27P Referencia 1.txt | [20 empty] | SGONC2-MG013 -34.9 0.0 0.0 0.0 0.0 0.0 0.0 | - | - | - | - | - | 50.0 50.0 50.0 96.5% | 1517 SGONC2-MG000 2 | 2 0.0 -46.6 48.3 0.975F | 0.00 | 1.49 | -
[10 empty] | SGONC2-MG000 -34.9 | 1-PARPEL23-27 MG-GODF I27P Referencia 1.txt | [20 empty] | .......................................................................... | ...................... | ........................................... | .......... | .......... | ............. | 1517 991 0 1.022 0.0 0.0 0.0 0.0 0.0 0.0 | - | - | - | - | -
[10 empty] | SGONC2-MG000 -34.9 | 1-PARPEL23-27 MG-GODF I27P Referencia 1.txt | [20 empty] | SGONC2-MG000 -34.9 0.0 0.0 0.0 0.0 0.0 0.0 | - | - | - | - | - | 300.0 360.0 300.0 54.3% | 377 SGONC-PCH138 2 | 2 166.5 -4.0 163.0 360 | 0.00 | -0.61 | -
[10 empty] | SGONC2-MG000 -34.9 | 1-PARPEL23-27 MG-GODF I27P Referencia 1.txt | [20 empty] | 300.0 360.0 300.0 56.2% | 378 SGONCA-MG500 2 | 2 -166.5 -44.1 168.6 | 0.00 | 13.93 | - | 50.0 50.0 50.0 94.1% | 1507 SGONC2-MG013 2 | 2 0.0 48.1 47.1 | 0.00 | 1.49 | -
[10 empty] | MSQ-T4-MG013 -31.2 | 1-PARPEL23-27 MG-GODF I27P Referencia 1.txt | [20 empty] | .......................................................................... | ...................... | ........................................... | .......... | .......... | ............. | 1547 14 0 0.995 0.0 0.0 0.0 0.0 0.0 0.0 | - | - | - | - | -
[10 empty] | MSQ-T4-MG013 -31.2 | 1-PARPEL23-27 MG-GODF I27P Referencia 1.txt | [20 empty] | MSQ-T4-MG013 -31.2 0.0 0.0 0.0 0.0 0.0 0.0 | - | - | - | - | - | 133.0 160.0 133.0 0.0% | 1593 MESQU4-MG000 4 | 4 0.0 0.0 0.0 | 0.00 | 0.00 | -
[10 empty] | SGONC3-MG000 -35.1 | 1-PARPEL23-27 MG-GODF I27P Referencia 1.txt | [20 empty] | .......................................................................... | ...................... | ........................................... | .......... | .......... | ............. | 1562 991 0 1.020 0.0 0.0 0.0 0.0 0.0 0.0 | - | - | - | - | -
[10 empty] | SGONC3-MG000 -35.1 | 1-PARPEL23-27 MG-GODF I27P Referencia 1.txt | [20 empty] | SGONC3-MG000 -35.1 0.0 0.0 0.0 0.0 0.0 0.0 | - | - | - | - | - | 300.0 450.0 300.0 56.7% | 377 SGONC-PCH138 3 | 3 170.1 34.7 170.1 360 | 0.00 | -1.04 | -
[10 empty] | SGONC3-MG000 -35.1 | 1-PARPEL23-27 MG-GODF I27P Referencia 1.txt | [20 empty] | 300.0 450.0 300.0 56.7% | 378 SGONCA-MG500 3 | 3 -170.1 -34.7 170.1 | 0.49 | 14.33 | - | 50.0 50.0 50.0 0.0% | 9012 SGONC3-MG013 3 | 3 0.0 0.0 0.0 | 0.00 | 0.00 | -
[10 empty] | MESQU1-MG000 -31.1 | 1-PARPEL23-27 MG-GODF I27P Referencia 1.txt | [20 empty] | .......................................................................... | ...................... | ........................................... | .......... | .......... | ............. | 1589 991 0 0.995 0.0 0.0 0.0 0.0 0.0 0.0 | - | - | - | - | -
[10 empty] | MESQU1-MG000 -31.1 | 1-PARPEL23-27 MG-GODF I27P Referencia 1.txt | [20 empty] | MESQU1-MG000 -31.1 0.0 0.0 0.0 0.0 0.0 0.0 | - | - | - | - | - | 400.0 432.0 400.0 22.6% | 344 MESQUI-MG500 1 | 1 -88.5 -15.1 90.2 | 0.00 | 2.19 | -
[10 empty] | MESQU1-MG000 -31.1 | 1-PARPEL23-27 MG-GODF I27P Referencia 1.txt | [20 empty] | 400.0 432.0 2442.0 24.0% | 345 MESQUI-MG230 1 | 1 88.5 36.4 96.2 353 | 0.00 | -0.20 | - | 133.0 133.0 133.0 16.1% | 346 MESQUISIN001 1 | 1 0.0 -21.2 21.4 | 0.00 | 0.35 | -
[10 empty] | MESQU2-MG000 -31.1 | 1-PARPEL23-27 MG-GODF I27P Referencia 1.txt | [20 empty] | .......................................................................... | ...................... | ........................................... | .......... | .......... | ............. | 1590 991 0 0.995 0.0 0.0 0.0 0.0 0.0 0.0 | - | - | - | - | -
[10 empty] | MESQU2-MG000 -31.1 | 1-PARPEL23-27 MG-GODF I27P Referencia 1.txt | [20 empty] | MESQU2-MG000 -31.1 0.0 0.0 0.0 0.0 0.0 0.0 | - | - | - | - | - | 133.0 133.0 133.0 0.0% | 329 MSQ-T2-MG013 2 | 2 0.0 0.0 0.0 | 0.00 | -0.00 | -
[10 empty] | MESQU2-MG000 -31.1 | 1-PARPEL23-27 MG-GODF I27P Referencia 1.txt | [20 empty] | 400.0 500.0 400.0 22.8% | 344 MESQUI-MG500 2 | 2 -89.6 -13.4 91.1 | 0.00 | 2.26 | - | 400.0 400.0 400.0 22.8% | 345 MESQUI-MG230 2 | 2 89.6 13.4 91.1 353 | 0.00 | -0.23 | -
[10 empty] | MESQU3-MG000 -31.1 | 1-PARPEL23-27 MG-GODF I27P Referencia 1.txt | [20 empty] | .......................................................................... | ...................... | ........................................... | .......... | .......... | ............. | 1591 991 0 0.995 0.0 0.0 0.0 0.0 0.0 0.0 | - | - | - | - | -
[10 empty] | MESQU3-MG000 -31.1 | 1-PARPEL23-27 MG-GODF I27P Referencia 1.txt | [20 empty] | MESQU3-MG000 -31.1 0.0 0.0 0.0 0.0 0.0 0.0 | - | - | - | - | - | 133.0 133.0 133.0 17.9% | 324 MSQ-T3-MG013 3 | 3 0.0 -23.7 23.8 | 0.00 | 0.43 | -
[10 empty] | MESQU3-MG000 -31.1 | 1-PARPEL23-27 MG-GODF I27P Referencia 1.txt | [20 empty] | 400.0 432.0 400.0 22.4% | 344 MESQUI-MG500 3 | 3 -87.8 -15.0 89.5 | 0.00 | 2.16 | - | 400.0 432.0 400.0 24.1% | 345 MESQUI-MG230 3 | 3 87.8 38.8 96.5 353 | 0.00 | -0.19 | -
[10 empty] | MESQU4-MG000 -31.2 | 1-PARPEL23-27 MG-GODF I27P Referencia 1.txt | [20 empty] | .......................................................................... | ...................... | ........................................... | .......... | .......... | ............. | 1593 991 0 0.995 0.0 0.0 0.0 0.0 0.0 0.0 | - | - | - | - | -
[10 empty] | MESQU4-MG000 -31.2 | 1-PARPEL23-27 MG-GODF I27P Referencia 1.txt | [20 empty] | MESQU4-MG000 -31.2 0.0 0.0 0.0 0.0 0.0 0.0 | - | - | - | - | - | 400.0 480.0 400.0 21.0% | 344 MESQUI-MG500 4 | 4 -82.6 -11.7 83.8 | 0.01 | 2.19 | -
[10 empty] | MESQU4-MG000 -31.2 | 1-PARPEL23-27 MG-GODF I27P Referencia 1.txt | [20 empty] | 400.0 480.0 400.0 21.0% | 345 MESQUI-MG230 4 | 4 82.6 11.7 83.8 353 | 0.00 | -0.33 | - | 133.0 160.0 133.0 0.0% | 1547 MSQ-T4-MG013 4 | 4 0.0 0.0 0.0 1.000F | 0.00 | 0.00 | -
[10 empty] | PARAC4-MG500 -22.2 | 1-PARPEL23-27 MG-GODF I27P Referencia 1.txt | [20 empty] | .......................................................................... | ...................... | ........................................... | .......... | .......... | ............. | 3008 500 0 1.044 0.0 0.0 0.0 0.0 0.0 0.0 | - | - | - | - | -
[10 empty] | PARAC4-MG500 -22.2 | 1-PARPEL23-27 MG-GODF I27P Referencia 1.txt | [20 empty] | PARAC4-MG500 -22.2 0.0 0.0 0.0 0.0 0.0 0.0 | - | -898.5 SHL | - | - | - | 2598.0 2598.0 2598.0 12.9% -148.3 | 320 EMBORC-MG500 1 | 1 -348.9 32.4 335.5 | 1.42 | -145.74 | -
[10 empty] | PARAC4-MG500 -22.2 | 1-PARPEL23-27 MG-GODF I27P Referencia 1.txt | [20 empty] | 2598.0 2598.0 2598.0 6.4% | 3007 LUZIAN-GO500 1 | 1 167.3 45.9 166.2 511 | 0.33 | -178.21 | - | 2533.0 2533.0 2533.0 9.2% -99.2 | 4049 PIRAP2-MG500 1 | 1 227.7 -84.6 232.6 | 1.11 | -108.75 | -
[10 empty] | PARAC4-MG500 -22.2 | 1-PARPEL23-27 MG-GODF I27P Referencia 1.txt | [20 empty] | 2546.0 3464.0 2546.0 4.2% -80.1 | 4349 ARINO2-MG500 1 | 1 61.2 -92.8 106.4 | 0.07 | -142.63 | - | 2546.0 3464.0 2546.0 4.2% -80.1 | 4349 ARINO2-MG500 2 | 2 61.2 -92.8 106.4 | 0.07 | -142.63 | -
[10 empty] | PARAC4-MG500 -22.2 | 1-PARPEL23-27 MG-GODF I27P Referencia 1.txt | [20 empty] | 999.0 999.0 999.0 14.4% | 7396 KINROS-MG500 1 | 1 147.0 29.8 143.6 362 | 0.00 | 0.00 | - | 2568.0 3464.0 2568.0 9.1% -245.3 | 7820 NPONT3-MG500 1 | 1 -202.5 -137.6 234.5 | 0.60 | -200.82 | -
[10 empty] | PARAC4-MG500 -22.2 | 1-PARPEL23-27 MG-GODF I27P Referencia 1.txt | [20 empty] | 2568.0 3464.0 2568.0 9.1% -245.3 | 7820 NPONT3-MG500 2 | 2 -202.5 -137.6 234.5 | 0.60 | -200.82 | - | 300.0 390.0 300.0 17.9% | 7856 PARAC3-MG000 3 | 3 29.3 47.8 53.7 1.000F | 0.00 | 0.04 | -
[10 empty] | PARAC4-MG500 -22.2 | 1-PARPEL23-27 MG-GODF I27P Referencia 1.txt | [20 empty] | 300.0 390.0 300.0 17.8% | 42026 PARAC1-MG000 1 | 1 29.2 47.6 53.5 | 0.00 | 1.08 | - | 300.0 390.0 300.0 17.9% | 42028 PARAC2-MG000 2 | 2 29.3 47.8 53.7 | 0.00 | 1.09 | -
[10 empty] | ESTREI-MG500 -22.6 | 1-PARPEL23-27 MG-GODF I27P Referencia 1.txt | [20 empty] | 9999.0 9999.0 9999.0 0.0% | 99500 CBSRT--MG500 1 | 1 1.7 294.0 281.5 | 0.48 | -31.01 | - | .......................................................................... | ...................... | ........................................... | .......... | .......... | .............
[10 empty] | ESTREI-MG500 -22.6 | 1-PARPEL23-27 MG-GODF I27P Referencia 1.txt | [20 empty] | 3010 500 0 1.062 0.0 0.0 0.0 -398.3 451.2 0.0 | - | - | - | - | - | ESTREI-MG500 -22.6 0.0 0.0 0.0 143.8 0.0 0.0 | - | -848.2 SHL | - | - | -
[10 empty] | ESTREI-MG500 -22.6 | 1-PARPEL23-27 MG-GODF I27P Referencia 1.txt | [20 empty] | 2442.0 3464.0 3464.0 10.2% -270.7 | 27 CPAUL2-SP500 2 | 2 242.8 -103.2 248.5 202 | 1.00 | -239.98 | - | 2442.0 3464.0 2716.0 10.2% -270.7 | 104 C.PAUL-SP500 1 | 1 243.2 -103.4 248.8 202 | 1.00 | -239.94 | -
[10 empty] | ESTREI-MG500 -22.6 | 1-PARPEL23-27 MG-GODF I27P Referencia 1.txt | [20 empty] | 1992.0 2390.0 1992.0 9.9% | 325 JAGUAR-MG500 1 | 1 -111.9 -177.4 197.5 | 0.06 | -234.19 | - | 2546.0 3464.0 2546.0 5.8% | 325 JAGUAR-MG500 2 | 2 -122.4 -99.9 148.8 | 0.07 | -65.42 | -
[10 empty] | ESTREI-MG500 -22.6 | 1-PARPEL23-27 MG-GODF I27P Referencia 1.txt | [20 empty] | 2533.0 2533.0 2533.0 8.6% | 360 NPONTE-MG500 1 | 1 -232.2 -5.6 218.7 | 0.72 | -165.70 | - | 2944.0 3711.0 2944.0 8.0% -153.4 | 609 F.DIAS-SP500 1 | 1 245.5 -39.2 234.1 202 | 1.37 | -216.09 | -
[10 empty] | ESTREI-MG500 -22.6 | 1-PARPEL23-27 MG-GODF I27P Referencia 1.txt | [20 empty] | 2944.0 3711.0 2944.0 8.0% -153.4 | 609 F.DIAS-SP500 2 | 2 245.5 -39.2 234.1 202 | 1.37 | -216.09 | - | 1992.0 2390.0 20.0 5.2% | 3011 R.PRET-SP500 1 | 1 72.8 82.1 103.4 202 | 0.30 | -151.68 | -
[10 empty] | ESTREI-MG500 -22.6 | 1-PARPEL23-27 MG-GODF I27P Referencia 1.txt | [20 empty] | 900.0 900.0 900.0 48.2% | 7885 ESTREISIN003 1 | 1 0.6 460.8 433.9 1.050F | 0.57 | 21.10 | - | 900.0 1080.0 900.0 19.9% | 42030 EST.T1-MG000 1 | 1 -92.9 166.1 179.2 1.000F | 0.00 | 4.37 | -
[10 empty] | CIRAPU-MG000 -22.8 | 1-PARPEL23-27 MG-GODF I27P Referencia 1.txt | [20 empty] | 900.0 1080.0 900.0 19.9% | 42032 EST.T2-MG000 2 | 2 -92.9 166.1 179.2 1.000F | 0.00 | 4.37 | - | .......................................................................... | ...................... | ........................................... | .......... | .......... | .............
[10 empty] | CIRAPU-MG000 -22.8 | 1-PARPEL23-27 MG-GODF I27P Referencia 1.txt | [20 empty] | 3170 991 0 1.030 0.0 0.0 0.0 0.0 0.0 0.0 | - | - | - | - | - | CIRAPU-MG000 -22.8 0.0 0.0 0.0 0.0 0.0 0.0 | - | - | - | - | -
[10 empty] | CIRAPU-MG000 -22.8 | 1-PARPEL23-27 MG-GODF I27P Referencia 1.txt | [20 empty] | 430.0 430.0 430.0 13.9% | 7663 CIRAPU-MG500 1 | 1 -0.1 -61.5 59.7 | 0.00 | 0.58 | - | 215.0 215.0 215.0 15.7% | 7664 CIRAP1-MG034 1 | 1 0.0 34.8 33.8 1.000F | 0.00 | 0.74 | -
[10 empty] | CSARIN-MG500 -23.1 | 1-PARPEL23-27 MG-GODF I27P Referencia 1.txt | [20 empty] | 215.0 215.0 215.0 12.0% | 7665 CIRAP2-MG034 1 | 1 0.0 26.7 25.9 1.000F | 0.00 | 0.44 | - | .......................................................................... | ...................... | ........................................... | .......... | .......... | .............
[10 empty] | CSARIN-MG500 -23.1 | 1-PARPEL23-27 MG-GODF I27P Referencia 1.txt | [20 empty] | 3432 500 0 1.049 0.0 0.0 0.0 0.0 0.0 0.0 | - | - | - | - | - | CSARIN-MG500 -23.1 0.0 0.0 0.0 0.0 0.0 0.0 | - | - | - | - | -
[10 empty] | CSARIN-MG500 -23.1 | 1-PARPEL23-27 MG-GODF I27P Referencia 1.txt | [20 empty] | 370.0 370.0 370.0 6.3% | 3433 CSARIN-MG034 1 | 1 0.0 -24.4 23.2 1.045* | 0.00 | 0.22 | - | 370.0 370.0 370.0 6.3% | 3433 CSARIN-MG034 2 | 2 0.0 -24.4 23.2 1.045* | 0.00 | 0.22 | -
[10 empty] | CSARIN-MG500 -23.1 | 1-PARPEL23-27 MG-GODF I27P Referencia 1.txt | [20 empty] | 370.0 370.0 370.0 6.3% | 3433 CSARIN-MG034 3 | 3 0.0 -24.4 23.2 1.045* | 0.00 | 0.22 | - | 370.0 370.0 370.0 6.3% | 3433 CSARIN-MG034 4 | 4 0.0 -24.4 23.2 1.045* | 0.00 | 0.22 | -
[10 empty] | CSARIN-MG034 -23.1 | 1-PARPEL23-27 MG-GODF I27P Referencia 1.txt | [20 empty] | 1480.0 1480.0 1480.0 6.3% | 4349 ARINO2-MG500 1 | 1 -0.1 97.4 92.9 | 0.00 | -1.35 | - | .......................................................................... | ...................... | ........................................... | .......... | .......... | .............
[10 empty] | CSARIN-MG034 -23.1 | 1-PARPEL23-27 MG-GODF I27P Referencia 1.txt | [20 empty] | 3433 35 0 1.013 0.0 0.0 0.0 0.0 0.0 0.0 | - | - | - | - | - | CSARIN-MG034 -23.1 0.0 0.0 0.0 0.0 0.0 0.0 | - | - | - | - | -
[10 empty] | CSARIN-MG034 -23.1 | 1-PARPEL23-27 MG-GODF I27P Referencia 1.txt | [20 empty] | 370.0 370.0 370.0 6.6% | 3432 CSARIN-MG500 1 | 1 -0.0 24.6 24.3 | 0.00 | 0.22 | - | 370.0 370.0 370.0 6.6% | 3432 CSARIN-MG500 2 | 2 -0.0 24.6 24.3 | 0.00 | 0.22 | -
[10 empty] | CSARIN-MG034 -23.1 | 1-PARPEL23-27 MG-GODF I27P Referencia 1.txt | [20 empty] | 370.0 370.0 370.0 6.6% | 3432 CSARIN-MG500 3 | 3 -0.0 24.6 24.3 | 0.00 | 0.22 | - | 370.0 370.0 370.0 6.6% | 3432 CSARIN-MG500 4 | 4 -0.0 24.6 24.3 | 0.00 | 0.22 | -
[10 empty] | CSARIN-MG034 -23.1 | 1-PARPEL23-27 MG-GODF I27P Referencia 1.txt | [20 empty] | 9999.0 9999.0 9999.0 0.0% | 3434 ARINO-UFV280 1 | 1 0.0 -104.2 102.8 | 0.05 | -45.65 | - | 9999.0 9999.0 9999.0 0.0% | 99700 ARI21-UFV054 1 | 1 0.0 4.7 4.7 | 0.00 | -3.67 | -
[10 empty] | ARINO-UFV280 -23.1 | 1-PARPEL23-27 MG-GODF I27P Referencia 1.txt | [20 empty] | 9999.0 9999.0 9999.0 0.0% | 99701 ARI32-UFV014 1 | 1 0.0 1.1 1.1 | 0.00 | -1.23 | - | .......................................................................... | ...................... | ........................................... | .......... | .......... | .............
[10 empty] | ARINO-UFV280 -23.1 | 1-PARPEL23-27 MG-GODF I27P Referencia 1.txt | [20 empty] | 3434 35 1 1.022 0.0 0.0 0.0 0.0 0.0 0.0 | - | - | - | - | - | ARINO-UFV280 -23.1 58.5 0.0 0.0 0.0 0.0 0.0 | - | - | - | - | -
[10 empty] | SOLIDA-MG500 -22.8 | 1-PARPEL23-27 MG-GODF I27P Referencia 1.txt | [20 empty] | 9999.0 9999.0 9999.0 0.0% | 3433 CSARIN-MG034 1 | 1 0.0 58.5 57.3 | 0.05 | -45.65 | - | .......................................................................... | ...................... | ........................................... | .......... | .......... | .............
[10 empty] | SOLIDA-MG500 -22.8 | 1-PARPEL23-27 MG-GODF I27P Referencia 1.txt | [20 empty] | 3448 500 0 1.041 0.0 0.0 0.0 0.0 0.0 0.0 | - | - | - | - | - | SOLIDA-MG500 -22.8 0.0 0.0 0.0 0.0 0.0 0.0 | - | - | - | - | -
[10 empty] | SOLIDA-MG500 -22.8 | 1-PARPEL23-27 MG-GODF I27P Referencia 1.txt | [20 empty] | 300.0 300.0 300.0 3.4% | 3449 SOLI-A-MG034 1 | 1 0.0 10.5 10.1 | 0.00 | 0.04 | - | 315.0 315.0 315.0 2.9% | 3450 SOLI-B-MG034 2 | 2 0.0 9.6 9.3 | 0.00 | 0.03 | -
[10 empty] | SOLI-A-MG034 -22.8 | 1-PARPEL23-27 MG-GODF I27P Referencia 1.txt | [20 empty] | 800.0 800.0 800.0 2.4% | 4350 JANAU3-MG500 1 | 1 -0.0 -20.2 19.4 | 0.00 | -4.56 | - | .......................................................................... | ...................... | ........................................... | .......... | .......... | .............
[10 empty] | SOLI-A-MG034 -22.8 | 1-PARPEL23-27 MG-GODF I27P Referencia 1.txt | [20 empty] | 3449 35 0 1.005 0.0 0.0 0.0 0.0 0.0 0.0 | - | - | - | - | - | SOLI-A-MG034 -22.8 0.0 0.0 0.0 0.0 0.0 0.0 | - | - | - | - | -
[10 empty] | SOLI-A-MG034 -22.8 | 1-PARPEL23-27 MG-GODF I27P Referencia 1.txt | [20 empty] | 300.0 300.0 300.0 3.5% | 3448 SOLIDA-MG500 1 | 1 -0.0 -10.5 10.4 0.970* | 0.00 | 0.04 | - | 9999.0 9999.0 9999.0 0.0% | 3451 SOL-A-UFV080 1 | 1 0.0 10.5 10.4 | 0.00 | -11.12 | -
[10 empty] | SOLI-B-MG034 -22.8 | 1-PARPEL23-27 MG-GODF I27P Referencia 1.txt | [20 empty] | .......................................................................... | ...................... | ........................................... | .......... | .......... | ............. | 3450 35 0 1.006 0.0 0.0 0.0 0.0 0.0 0.0 | - | - | - | - | -
[10 empty] | SOLI-B-MG034 -22.8 | 1-PARPEL23-27 MG-GODF I27P Referencia 1.txt | [20 empty] | SOLI-B-MG034 -22.8 0.0 0.0 0.0 0.0 0.0 0.0 | - | - | - | - | - | 315.0 315.0 315.0 3.0% | 3448 SOLIDA-MG500 2 | 2 -0.0 -9.6 9.6 0.969* | 0.00 | 0.03 | -
[10 empty] | SOL-A-UFV080 -22.7 | 1-PARPEL23-27 MG-GODF I27P Referencia 1.txt | [20 empty] | 9999.0 9999.0 9999.0 0.0% | 3452 SOL-B-UFV084 1 | 1 0.0 9.6 9.6 | 0.00 | -13.86 | - | .......................................................................... | ...................... | ........................................... | .......... | .......... | .............
[10 empty] | SOL-A-UFV080 -22.7 | 1-PARPEL23-27 MG-GODF I27P Referencia 1.txt | [20 empty] | 3451 35 1 1.002 0.0 0.0 0.0 0.0 0.0 0.0 | - | - | - | - | - | SOL-A-UFV080 -22.7 -21.6 0.0 0.0 0.0 0.0 0.0 | - | - | - | - | -
[10 empty] | SOL-B-UFV084 -22.7 | 1-PARPEL23-27 MG-GODF I27P Referencia 1.txt | [20 empty] | 9999.0 9999.0 9999.0 0.0% | 3449 SOLI-A-MG034 1 | 1 -0.0 -21.6 21.6 | 0.00 | -11.12 | - | .......................................................................... | ...................... | ........................................... | .......... | .......... | .............
[10 empty] | SOL-B-UFV084 -22.7 | 1-PARPEL23-27 MG-GODF I27P Referencia 1.txt | [20 empty] | 3452 35 1 1.002 0.0 0.0 0.0 0.0 0.0 0.0 | - | - | - | - | - | SOL-B-UFV084 -22.7 -23.5 0.0 0.0 0.0 0.0 0.0 | - | - | - | - | -
[10 empty] | SKY1-A-MG034 -23.1 | 1-PARPEL23-27 MG-GODF I27P Referencia 1.txt | [20 empty] | 9999.0 9999.0 9999.0 0.0% | 3450 SOLI-B-MG034 1 | 1 -0.0 -23.5 23.4 | 0.00 | -13.86 | - | .......................................................................... | ...................... | ........................................... | .......... | .......... | .............
[10 empty] | SKY1-A-MG034 -23.1 | 1-PARPEL23-27 MG-GODF I27P Referencia 1.txt | [20 empty] | 3453 35 0 1.023 0.0 0.0 0.0 0.0 0.0 0.0 | - | - | - | - | - | SKY1-A-MG034 -23.1 0.0 0.0 0.0 0.0 0.0 0.0 | - | - | - | - | -
[10 empty] | SKY1-A-MG034 -23.1 | 1-PARPEL23-27 MG-GODF I27P Referencia 1.txt | [20 empty] | 9999.0 9999.0 9999.0 0.0% | 3460 SKY1T1-MG000 1 | 1 -0.1 -21.4 20.9 | 0.00 | 0.47 | - | 9999.0 9999.0 9999.0 0.0% | 3466 SKY1A-UFV032 1 | 1 0.1 21.4 20.9 | 0.06 | -0.59 | -
[10 empty] | SKY1-B-MG034 -23.1 | 1-PARPEL23-27 MG-GODF I27P Referencia 1.txt | [20 empty] | .......................................................................... | ...................... | ........................................... | .......... | .......... | ............. | 3454 35 0 1.017 0.0 0.0 0.0 0.0 0.0 0.0 | - | - | - | - | -
[10 empty] | SKY1-B-MG034 -23.1 | 1-PARPEL23-27 MG-GODF I27P Referencia 1.txt | [20 empty] | SKY1-B-MG034 -23.1 0.0 0.0 0.0 0.0 0.0 0.0 | - | - | - | - | - | 9999.0 9999.0 9999.0 0.0% | 3460 SKY1T1-MG000 1 | 1 -0.0 -26.9 26.5 | 0.00 | 0.75 | -
[10 empty] | SKY1-C-MG034 -23.1 | 1-PARPEL23-27 MG-GODF I27P Referencia 1.txt | [20 empty] | 9999.0 9999.0 9999.0 0.0% | 3468 SKY1B-UFV032 1 | 1 0.0 26.9 26.5 | 0.04 | -3.59 | - | .......................................................................... | ...................... | ........................................... | .......... | .......... | .............
[10 empty] | SKY1-C-MG034 -23.1 | 1-PARPEL23-27 MG-GODF I27P Referencia 1.txt | [20 empty] | 3457 35 0 1.024 0.0 0.0 0.0 0.0 0.0 0.0 | - | - | - | - | - | SKY1-C-MG034 -23.1 0.0 0.0 0.0 0.0 0.0 0.0 | - | - | - | - | -
[10 empty] | SKY1-C-MG034 -23.1 | 1-PARPEL23-27 MG-GODF I27P Referencia 1.txt | [20 empty] | 9999.0 9999.0 9999.0 0.0% | 3464 SKY1T2-MG000 2 | 2 -0.1 -21.1 20.6 | 0.00 | 0.46 | - | 9999.0 9999.0 9999.0 0.0% | 3469 SKY1C-UFV028 1 | 1 0.1 21.1 20.6 | 0.10 | -13.02 | -
[10 empty] | SKY1-D-MG034 -23.1 | 1-PARPEL23-27 MG-GODF I27P Referencia 1.txt | [20 empty] | .......................................................................... | ...................... | ........................................... | .......... | .......... | ............. | 3458 35 0 1.025 0.0 0.0 0.0 0.0 0.0 0.0 | - | - | - | - | -
[10 empty] | SKY1-D-MG034 -23.1 | 1-PARPEL23-27 MG-GODF I27P Referencia 1.txt | [20 empty] | SKY1-D-MG034 -23.1 0.0 0.0 0.0 0.0 0.0 0.0 | - | - | - | - | - | 9999.0 9999.0 9999.0 0.0% | 3464 SKY1T2-MG000 2 | 2 -0.2 -19.9 19.4 | 0.00 | 0.40 | -
[10 empty] | SKY1T1-MG000 -23.1 | 1-PARPEL23-27 MG-GODF I27P Referencia 1.txt | [20 empty] | 9999.0 9999.0 9999.0 0.0% | 3470 SKY1D-UFV029 1 | 1 0.2 19.9 19.4 | 0.18 | -16.74 | - | .......................................................................... | ...................... | ........................................... | .......... | .......... | .............
[10 empty] | SKY1T1-MG000 -23.1 | 1-PARPEL23-27 MG-GODF I27P Referencia 1.txt | [20 empty] | 3460 991 0 1.045 0.0 0.0 0.0 0.0 0.0 0.0 | - | - | - | - | - | SKY1T1-MG000 -23.1 0.0 0.0 0.0 0.0 0.0 0.0 | - | - | - | - | -
[10 empty] | SKY1T1-MG000 -23.1 | 1-PARPEL23-27 MG-GODF I27P Referencia 1.txt | [20 empty] | 9999.0 9999.0 9999.0 0.0% | 3453 SKY1-A-MG034 1 | 1 0.1 21.8 20.9 1.000F | 0.00 | 0.47 | - | 9999.0 9999.0 9999.0 0.0% | 3454 SKY1-B-MG034 1 | 1 0.0 27.7 26.5 1.000F | 0.00 | 0.75 | -
[11 empty] | 1-PARPEL23-27 MG-GODF I27P Referencia 1.txt | [20 empty] | 9999.0 9999.0 9999.0 0.0% | 3480 CSKYA1-MG500 1 | 1 -0.1 -49.5 47.4 | 0.00 | 0.13 | - | .......................................................................... | ...................... | ........................................... | .......... | .......... | .............
[11 empty] | 1-PARPEL23-27 MG-GODF I27P Referencia 1.txt | [20 empty] | CEPEL - CENTRO DE PESQUISAS DE ENERGIA ELETRICA - PROGRAMA DE ANALISE DE RE | EDES - V11.06.02 | PAG. 7 | - | - | - | PARPEL 23-27 * MG-GODF * I27P * Referencia * UFVMG 0% * UFVAlves120MW | - | - | - | - | -
[11 empty] | 1-PARPEL23-27 MG-GODF I27P Referencia 1.txt | [20 empty] | RELATORIO COMPLETO DO SISTEMA * AREA 351 * MG - 500 kV | - | - | - | - | - | 3464 991 0 1.046 0.0 0.0 0.0 0.0 0.0 0.0 | - | - | - | - | -
[11 empty] | 1-PARPEL23-27 MG-GODF I27P Referencia 1.txt | [20 empty] | SKY1T2-MG000 -23.1 0.0 0.0 0.0 0.0 0.0 0.0 | - | - | - | - | - | 9999.0 9999.0 9999.0 0.0% | 3457 SKY1-C-MG034 2 | 2 0.1 21.6 20.6 1.000F | 0.00 | 0.46 | -
[11 empty] | 1-PARPEL23-27 MG-GODF I27P Referencia 1.txt | [20 empty] | 9999.0 9999.0 9999.0 0.0% | 3458 SKY1-D-MG034 2 | 2 0.2 20.3 19.4 1.000F | 0.00 | 0.40 | - | 9999.0 9999.0 9999.0 0.0% | 3480 CSKYA1-MG500 2 | 2 -0.3 -41.8 40.0 | 0.00 | 0.09 | -
[10 empty] | SKY1A-UFV032 -22.9 | 1-PARPEL23-27 MG-GODF I27P Referencia 1.txt | [20 empty] | .......................................................................... | ...................... | ........................................... | .......... | .......... | ............. | 3466 35 1 0.982 0.0 0.0 0.0 0.0 0.0 0.0 | - | - | - | - | -
[10 empty] | SKY1A-UFV032 -22.9 | 1-PARPEL23-27 MG-GODF I27P Referencia 1.txt | [20 empty] | SKY1A-UFV032 -22.9 -22.0 0.0 0.0 0.0 0.0 0.0 | - | - | - | - | - | 9999.0 9999.0 9999.0 0.0% | 3453 SKY1-A-MG034 1 | 1 -0.0 -22.0 22.4 | 0.06 | -0.59 | -
[10 empty] | SKY1B-UFV032 -23.0 | 1-PARPEL23-27 MG-GODF I27P Referencia 1.txt | [20 empty] | .......................................................................... | ...................... | ........................................... | .......... | .......... | ............. | 3468 35 1 1.006 0.0 0.0 0.0 0.0 0.0 0.0 | - | - | - | - | -
[10 empty] | SKY1B-UFV032 -23.0 | 1-PARPEL23-27 MG-GODF I27P Referencia 1.txt | [20 empty] | SKY1B-UFV032 -23.0 -30.5 0.0 0.0 0.0 0.0 0.0 | - | - | - | - | - | 9999.0 9999.0 9999.0 0.0% | 3454 SKY1-B-MG034 1 | 1 -0.0 -30.5 30.3 | 0.04 | -3.59 | -
[10 empty] | SKY1C-UFV028 -22.9 | 1-PARPEL23-27 MG-GODF I27P Referencia 1.txt | [20 empty] | .......................................................................... | ...................... | ........................................... | .......... | .......... | ............. | 3469 35 1 1.008 0.0 0.0 0.0 0.0 0.0 0.0 | - | - | - | - | -
[10 empty] | SKY1C-UFV028 -22.9 | 1-PARPEL23-27 MG-GODF I27P Referencia 1.txt | [20 empty] | SKY1C-UFV028 -22.9 -34.1 0.0 0.0 0.0 0.0 0.0 | - | - | - | - | - | 9999.0 9999.0 9999.0 0.0% | 3457 SKY1-C-MG034 1 | 1 -0.0 -34.1 33.8 | 0.10 | -13.02 | -
[10 empty] | SKY1D-UFV029 -22.7 | 1-PARPEL23-27 MG-GODF I27P Referencia 1.txt | [20 empty] | .......................................................................... | ...................... | ........................................... | .......... | .......... | ............. | 3470 35 1 1.005 0.0 0.0 0.0 0.0 0.0 0.0 | - | - | - | - | -
[10 empty] | SKY1D-UFV029 -22.7 | 1-PARPEL23-27 MG-GODF I27P Referencia 1.txt | [20 empty] | SKY1D-UFV029 -22.7 -36.6 0.0 0.0 0.0 0.0 0.0 | - | - | - | - | - | 9999.0 9999.0 9999.0 0.0% | 3458 SKY1-D-MG034 1 | 1 -0.0 -36.6 36.5 | 0.18 | -16.74 | -
[10 empty] | CSKYA1-MG500 -23.1 | 1-PARPEL23-27 MG-GODF I27P Referencia 1.txt | [20 empty] | .......................................................................... | ...................... | ........................................... | .......... | .......... | ............. | 3480 500 0 1.048 0.0 0.0 0.0 0.0 0.0 0.0 | - | - | - | - | -
[10 empty] | CSKYA1-MG500 -23.1 | 1-PARPEL23-27 MG-GODF I27P Referencia 1.txt | [20 empty] | CSKYA1-MG500 -23.1 0.0 0.0 0.0 0.0 0.0 0.0 | - | - | - | - | - | 9999.0 9999.0 9999.0 0.0% | 3460 SKY1T1-MG000 1 | 1 0.1 49.6 47.4 1.000F | 0.00 | 0.13 | -
[10 empty] | CSKYA1-MG500 -23.1 | 1-PARPEL23-27 MG-GODF I27P Referencia 1.txt | [20 empty] | 9999.0 9999.0 9999.0 0.0% | 3464 SKY1T2-MG000 2 | 2 0.3 41.9 40.0 1.000F | 0.00 | 0.09 | - | 954.0 954.0 954.0 9.2% | 4349 ARINO2-MG500 1 | 1 -0.4 -91.6 87.4 | 0.00 | -8.14 | -
[10 empty] | VESPA2-MG500 -31.6 | 1-PARPEL23-27 MG-GODF I27P Referencia 1.txt | [20 empty] | .......................................................................... | ...................... | ........................................... | .......... | .......... | ............. | 4028 500 0 1.052 0.0 0.0 0.0 0.0 0.0 0.0 | - | - | - | - | -
[10 empty] | VESPA2-MG500 -31.6 | 1-PARPEL23-27 MG-GODF I27P Referencia 1.txt | [20 empty] | VESPA2-MG500 -31.6 0.0 0.0 0.0 0.0 0.0 0.0 | - | - | - | - | - | 2442.0 2598.0 2442.0 4.7% | 349 NEVES--MG500 1 | 1 98.4 71.6 115.7 | 0.04 | -30.30 | -
[10 empty] | VESPA2-MG500 -31.6 | 1-PARPEL23-27 MG-GODF I27P Referencia 1.txt | [20 empty] | 2442.0 2598.0 2442.0 6.5% | 4075 ITABI5-MG500 1 | 1 -166.1 21.3 159.2 | 0.17 | -79.24 | - | 2823.0 3464.0 2823.0 10.6% | 4332 JUSCEL-MG500 1 | 1 -305.7 -75.9 299.4 | 0.89 | -204.03 | -
[10 empty] | VESPA2-MG500 -31.6 | 1-PARPEL23-27 MG-GODF I27P Referencia 1.txt | [20 empty] | 2823.0 3464.0 2823.0 10.6% | 4332 JUSCEL-MG500 2 | 2 -305.7 -75.9 299.4 | 0.89 | -204.03 | - | 2447.0 3009.0 2446.0 12.1% | 9016 ITABTO-MG500 1 | 1 311.5 20.5 296.8 | 0.76 | -108.48 | -
[10 empty] | VESPA2-MG500 -31.6 | 1-PARPEL23-27 MG-GODF I27P Referencia 1.txt | [20 empty] | 300.0 381.0 300.0 58.4% | 42147 VESPA2-MG000 2 | 2 183.4 19.1 175.3 1.036* | 0.00 | 16.99 | - | 300.0 381.0 300.0 58.7% | 42149 VESPA3-MG000 3 | 3 184.2 19.2 176.1 1.036* | 0.00 | 17.10 | -
[10 empty] | PIRAP2-MG500 -26.2 | 1-PARPEL23-27 MG-GODF I27P Referencia 1.txt | [20 empty] | .......................................................................... | ...................... | ........................................... | .......... | .......... | ............. | 4049 500 0 1.049 0.0 0.0 0.0 0.0 0.0 0.0 | - | - | - | - | -
[10 empty] | PIRAP2-MG500 -26.2 | 1-PARPEL23-27 MG-GODF I27P Referencia 1.txt | [20 empty] | PIRAP2-MG500 -26.2 0.0 0.0 0.0 0.0 0.0 0.0 | - | -842.9 SHL | - | - | - | 3343.0 3975.0 2400.0 4.4% -220.1 | 3007 LUZIAN-GO500 1 | 1 -154.3 -0.4 147.1 511 | 0.60 | -142.06 | -
[10 empty] | PIRAP2-MG500 -26.2 | 1-PARPEL23-27 MG-GODF I27P Referencia 1.txt | [20 empty] | 2533.0 2533.0 2533.0 8.6% -100.1 | 3008 PARAC4-MG500 1 | 1 -226.6 -24.1 217.2 | 1.11 | -108.75 | - | 3503.0 4187.0 3503.0 7.0% -77.0 | 4332 JUSCEL-MG500 1 | 1 241.1 -90.3 245.4 | 0.65 | -137.32 | -
[10 empty] | PIRAP2-MG500 -26.2 | 1-PARPEL23-27 MG-GODF I27P Referencia 1.txt | [20 empty] | 3503.0 4187.0 3503.0 7.1% -77.0 | 4332 JUSCEL-MG500 2 | 2 245.6 -87.8 248.6 | 0.66 | -131.42 | - | 2516.0 3464.0 2516.0 14.0% -176.1 | 4349 ARINO2-MG500 1 | 1 -366.2 -46.6 351.9 | 1.44 | -147.52 | -
[10 empty] | PIRAP2-MG500 -26.2 | 1-PARPEL23-27 MG-GODF I27P Referencia 1.txt | [20 empty] | 2555.0 3464.0 2555.0 13.6% -192.6 | 4350 JANAU3-MG500 1 | 1 -364.2 -9.1 347.3 | 1.61 | -159.48 | - | 2823.0 3464.0 2823.0 7.9% | 7821 BURIT3-MG500 1 | 1 157.6 174.6 224.2 | 0.15 | -48.32 | -
[10 empty] | PIRAP2-MG500 -26.2 | 1-PARPEL23-27 MG-GODF I27P Referencia 1.txt | [20 empty] | 2823.0 3464.0 2823.0 7.9% | 7821 BURIT3-MG500 2 | 2 157.6 174.6 224.2 | 0.15 | -48.32 | - | 1050.0 1365.0 1050.0 14.7% | 42036 PI2.T1-MG000 1 | 1 155.3 -45.6 154.3 1.050F | 0.00 | 3.86 | -
[10 empty] | BDESP3-MG500 -28.7 | 1-PARPEL23-27 MG-GODF I27P Referencia 1.txt | [20 empty] | 1050.0 1259.0 1050.0 14.6% | 42038 PI2.T2-MG000 2 | 2 154.1 -45.3 153.1 1.050F | 0.00 | 3.32 | - | .......................................................................... | ...................... | ........................................... | .......... | .......... | .............
[10 empty] | BDESP3-MG500 -28.7 | 1-PARPEL23-27 MG-GODF I27P Referencia 1.txt | [20 empty] | 4050 500 0 1.050 0.0 0.0 0.0 0.0 -399.4 0.0 | - | - | - | - | - | BDESP3-MG500 -28.7 0.0 0.0 0.0 0.0 0.0 0.0 | - | - | - | - | -
[10 empty] | BDESP3-MG500 -28.7 | 1-PARPEL23-27 MG-GODF I27P Referencia 1.txt | [20 empty] | 2442.0 2598.0 2442.0 16.3% | 325 JAGUAR-MG500 1 | 1 -390.2 -150.9 398.3 | 2.95 | -48.95 | - | 2442.0 2598.0 2442.0 16.3% | 325 JAGUAR-MG500 2 | 2 -389.7 -151.3 398.0 | 2.96 | -49.90 | -
[10 empty] | BDESP3-MG500 -28.7 | 1-PARPEL23-27 MG-GODF I27P Referencia 1.txt | [20 empty] | 2442.0 2598.0 2442.0 13.3% | 349 NEVES--MG500 1 | 1 328.9 -86.0 323.6 | 1.20 | -146.58 | - | 2442.0 2598.0 2442.0 13.2% | 349 NEVES--MG500 2 | 2 328.5 -85.9 323.3 | 1.19 | -46.34 | -
[10 empty] | BDESP3-MG500 -28.7 | 1-PARPEL23-27 MG-GODF I27P Referencia 1.txt | [20 empty] | 2442.0 2598.0 2442.0 17.1% | 378 SGONCA-MG500 1 | 1 439.0 23.8 418.6 | 1.02 | -62.38 | - | 2446.0 3083.0 2446.0 16.7% | 378 SGONCA-MG500 2 | 2 429.0 24.4 409.1 | 0.95 | -61.12 | -
[10 empty] | BDESP3-MG500 -28.7 | 1-PARPEL23-27 MG-GODF I27P Referencia 1.txt | [20 empty] | 2442.0 2598.0 125.0 14.6% | 390 SGOTAR-MG500 1 | 1 -371.4 -37.5 355.4 | 1.10 | -104.17 | - | 2533.0 2533.0 6.0 14.1% | 390 SGOTAR-MG500 2 | 2 -374.1 -40.7 358.3 | 1.07 | -108.69 | -
[10 empty] | ITABI5-MG500 -30.8 | 1-PARPEL23-27 MG-GODF I27P Referencia 1.txt | [20 empty] | 9999.0 9999.0 9999.0 0.0% | 1490 BDES3-CER018 1 | 1 0.0 104.7 99.7 1.000F | 0.00 | 5.88 | - | .......................................................................... | ...................... | ........................................... | .......... | .......... | .............
[10 empty] | ITABI5-MG500 -30.8 | 1-PARPEL23-27 MG-GODF I27P Referencia 1.txt | [20 empty] | 4075 500 0 1.048 0.0 0.0 0.0 0.0 -109.7 0.0 | - | - | - | - | - | ITABI5-MG500 -30.8 0.0 0.0 0.0 0.0 0.0 0.0 | - | -153.6 SHL | - | - | -
[10 empty] | ITABI5-MG500 -30.8 | 1-PARPEL23-27 MG-GODF I27P Referencia 1.txt | [20 empty] | 2401.0 2858.0 2401.0 7.6% | 344 MESQUI-MG500 1 | 1 -182.2 -55.5 181.8 | 0.25 | -107.71 | - | 2442.0 2598.0 2442.0 7.6% | 344 MESQUI-MG500 2 | 2 -187.3 -54.1 186.1 | 0.25 | -104.55 | -
[10 empty] | ITABI5-MG500 -30.8 | 1-PARPEL23-27 MG-GODF I27P Referencia 1.txt | [20 empty] | 2401.0 2858.0 2401.0 6.6% | 349 NEVES--MG500 1 | 1 146.4 -76.6 157.7 | 0.16 | -12.69 | - | 2442.0 2598.0 2442.0 7.6% | 4028 VESPA2-MG500 1 | 1 166.3 -100.6 185.5 | 0.17 | -79.24 | -
[10 empty] | ITABI5-MG500 -30.8 | 1-PARPEL23-27 MG-GODF I27P Referencia 1.txt | [20 empty] | 3503.0 4187.0 3503.0 7.1% -76.8 | 4332 JUSCEL-MG500 1 | 1 -255.6 -49.6 248.5 | 0.64 | -99.63 | - | 2810.0 3464.0 2810.0 7.7% -76.8 | 4332 JUSCEL-MG500 2 | 2 -225.7 -32.5 217.6 | 0.49 | -61.50 | -
[10 empty] | ITABI5-MG500 -30.8 | 1-PARPEL23-27 MG-GODF I27P Referencia 1.txt | [20 empty] | 750.0 900.0 900.0 38.0% | 42176 ITA5T1-MG000 1 | 1 269.0 129.6 285.1 1.000F | 0.52 | 17.34 | - | 750.0 900.0 900.0 38.0% | 42178 ITA5T2-MG000 2 | 2 269.0 129.6 285.1 1.000F | 0.52 | 17.34 | -
[10 empty] | JUSCEL-MG500 -28.6 | 1-PARPEL23-27 MG-GODF I27P Referencia 1.txt | [20 empty] | .......................................................................... | ...................... | ........................................... | .......... | .......... | ............. | 4332 500 0 1.050 0.0 0.0 0.0 0.0 -330.8 0.0 | - | - | - | - | -
[10 empty] | JUSCEL-MG500 -28.6 | 1-PARPEL23-27 MG-GODF I27P Referencia 1.txt | [20 empty] | JUSCEL-MG500 -28.6 0.0 0.0 0.0 0.0 0.0 0.0 | - | -827.0 SHL | - | - | - | 9999.0 9999.0 9999.0 0.0% | 1108 C.PJUS-MG500 1 | 1 0.1 37.7 35.9 | 0.00 | -1.37 | -
[10 empty] | JUSCEL-MG500 -28.6 | 1-PARPEL23-27 MG-GODF I27P Referencia 1.txt | [20 empty] | 2823.0 3464.0 2823.0 11.2% | 4028 VESPA2-MG500 1 | 1 306.6 -128.1 316.4 | 0.89 | -204.03 | - | 2823.0 3464.0 2823.0 11.2% | 4028 VESPA2-MG500 2 | 2 306.6 -128.1 316.4 | 0.89 | -204.03 | -
[10 empty] | JUSCEL-MG500 -28.6 | 1-PARPEL23-27 MG-GODF I27P Referencia 1.txt | [20 empty] | 3503.0 4187.0 3503.0 6.7% -77.2 | 4049 PIRAP2-MG500 1 | 1 -240.4 -47.0 233.3 | 0.65 | -137.32 | - | 3503.0 4187.0 3503.0 6.8% -77.2 | 4049 PIRAP2-MG500 2 | 2 -244.9 -43.6 236.9 | 0.66 | -131.42 | -
[10 empty] | JUSCEL-MG500 -28.6 | 1-PARPEL23-27 MG-GODF I27P Referencia 1.txt | [20 empty] | 3503.0 4187.0 3503.0 7.1% -77.2 | 4075 ITABI5-MG500 1 | 1 256.2 -50.0 248.6 | 0.64 | -99.63 | - | 2810.0 3464.0 2810.0 7.7% -77.2 | 4075 ITABI5-MG500 2 | 2 226.1 -29.1 217.1 | 0.49 | -61.50 | -
[10 empty] | JUSCEL-MG500 -28.6 | 1-PARPEL23-27 MG-GODF I27P Referencia 1.txt | [20 empty] | 2555.0 3464.0 2555.0 17.0% -259.1 | 4350 JANAU3-MG500 2 | 2 -454.1 -42.5 434.3 | 3.32 | -223.16 | - | 2555.0 3464.0 2555.0 17.0% -259.1 | 7789 CDBDN--MG500 1 | 1 -454.3 -26.2 433.4 | 3.13 | -181.40 | -
[10 empty] | ARINO2-MG500 -23.1 | 1-PARPEL23-27 MG-GODF I27P Referencia 1.txt | [20 empty] | 1200.0 1440.0 1200.0 25.7% | 42180 PJUST1-MG000 1 | 1 298.3 126.2 308.4 1.004* | 0.05 | 11.90 | - | .......................................................................... | ...................... | ........................................... | .......... | .......... | .............
[10 empty] | ARINO2-MG500 -23.1 | 1-PARPEL23-27 MG-GODF I27P Referencia 1.txt | [20 empty] | 4349 500 0 1.049 0.0 0.0 0.0 0.0 -176.0 0.0 | - | - | - | - | - | ARINO2-MG500 -23.1 0.0 0.0 0.0 0.0 0.0 0.0 | - | -513.7 SHL | - | - | -
[10 empty] | ARINO2-MG500 -23.1 | 1-PARPEL23-27 MG-GODF I27P Referencia 1.txt | [20 empty] | 2546.0 3464.0 2546.0 3.0% -80.9 | 3008 PARAC4-MG500 1 | 1 -61.1 -49.9 75.2 | 0.07 | -142.63 | - | 2546.0 3464.0 2546.0 3.0% -80.9 | 3008 PARAC4-MG500 2 | 2 -61.1 -49.8 75.2 | 0.07 | -142.63 | -
[10 empty] | ARINO2-MG500 -23.1 | 1-PARPEL23-27 MG-GODF I27P Referencia 1.txt | [20 empty] | 1480.0 1480.0 1480.0 6.4% | 3432 CSARIN-MG500 1 | 1 0.1 -98.8 94.2 | 0.00 | -1.35 | - | 954.0 954.0 954.0 8.3% | 3480 CSKYA1-MG500 1 | 1 0.4 83.4 79.5 | 0.00 | -8.14 | -
[10 empty] | ARINO2-MG500 -23.1 | 1-PARPEL23-27 MG-GODF I27P Referencia 1.txt | [20 empty] | 2516.0 3464.0 2516.0 14.4% -176.0 | 4049 PIRAP2-MG500 1 | 1 367.7 -100.9 363.5 | 1.44 | -147.52 | - | 2515.0 3464.0 3464.0 9.5% -176.0 | 6444 R.EGUA-BA500 1 | 1 -246.3 51.4 239.9 701 | 0.87 | -162.35 | -
[10 empty] | ARINO2-MG500 -23.1 | 1-PARPEL23-27 MG-GODF I27P Referencia 1.txt | [20 empty] | 1200.0 2000.0 1200.0 3.1% | 44940 AUROR2-MG500 1 | 1 0.2 -38.8 37.0 | 0.00 | -9.88 | - | 954.0 954.0 954.0 7.4% | 99200 CSKYA2-MG500 1 | 1 0.2 73.6 70.2 | 0.00 | -8.15 | -
[10 empty] | ARINO2-MG500 -23.1 | 1-PARPEL23-27 MG-GODF I27P Referencia 1.txt | [20 empty] | 2148.0 2685.0 2148.0 3.0% | 99850 CACENA-MG500 1 | 1 0.1 67.4 64.2 | 0.01 | -14.56 | - | 1300.0 1300.0 1300.0 4.2% | 99900 CWAVIL-MG500 1 | 1 0.0 -56.8 54.2 | 0.00 | -59.89 | -
[10 empty] | JANAU3-MG500 -22.8 | 1-PARPEL23-27 MG-GODF I27P Referencia 1.txt | [20 empty] | 1300.0 1300.0 1300.0 4.2% | 99900 CWAVIL-MG500 2 | 2 0.0 -56.8 54.2 | 0.00 | -59.89 | - | .......................................................................... | ...................... | ........................................... | .......... | .......... | .............
[10 empty] | JANAU3-MG500 -22.8 | 1-PARPEL23-27 MG-GODF I27P Referencia 1.txt | [20 empty] | 4350 500 0 1.041 0.0 0.0 0.0 0.0 -650.5 0.0 | - | - | - | - | - | JANAU3-MG500 -22.8 0.0 0.0 0.0 0.0 0.0 0.0 | - | -1040.7 SHL | - | - | -
[10 empty] | JANAU3-MG500 -22.8 | 1-PARPEL23-27 MG-GODF I27P Referencia 1.txt | [20 empty] | 673.0 673.0 673.0 10.5% | 1102 BRXJAN-MG500 1 | 1 0.1 73.4 70.4 | 0.00 | -10.53 | - | 300.0 360.0 300.0 6.5% | 3385 JAN3T2-MG000 2 | 2 15.1 -13.5 19.5 1.000F 353 | 0.00 | 0.15 | -
[10 empty] | JANAU3-MG500 -22.8 | 1-PARPEL23-27 MG-GODF I27P Referencia 1.txt | [20 empty] | 300.0 360.0 300.0 6.5% | 3386 JAN3T3-MG000 3 | 3 15.1 -13.5 19.5 1.000F 353 | 0.00 | 0.15 | - | 800.0 800.0 800.0 1.9% | 3448 SOLIDA-MG500 1 | 1 0.0 15.6 15.0 | 0.00 | -4.56 | -
[10 empty] | JANAU3-MG500 -22.8 | 1-PARPEL23-27 MG-GODF I27P Referencia 1.txt | [20 empty] | 2555.0 3464.0 2555.0 14.9% -189.7 | 4049 PIRAP2-MG500 1 | 1 365.8 -150.4 379.8 | 1.61 | -159.48 | - | 2555.0 3464.0 2555.0 18.5% -254.8 | 4332 JUSCEL-MG500 2 | 2 457.4 -180.7 472.4 | 3.32 | -223.16 | -
[10 empty] | JANAU3-MG500 -22.8 | 1-PARPEL23-27 MG-GODF I27P Referencia 1.txt | [20 empty] | 300.0 300.0 300.0 36.8% | 4376 JANAU3SIN002 1 | 1 0.1 -114.8 110.3 1.100F | 0.07 | 4.71 | - | 2555.0 3464.0 3464.0 18.1% -189.7 | 6220 IGAPOR-BA500 2 | 2 -476.9 62.7 462.0 701 | 3.18 | -151.48 | -
[10 empty] | JANAU3-MG500 -22.8 | 1-PARPEL23-27 MG-GODF I27P Referencia 1.txt | [20 empty] | 2555.0 3464.0 2555.0 17.2% -216.8 | 6349 BJLAP2-BA500 1 | 1 -451.0 71.8 438.6 701 | 3.75 | -236.77 | - | 450.0 632.0 450.0 7.3% | 7663 CIRAPU-MG500 1 | 1 0.1 34.4 33.0 | 0.00 | -27.66 | -
[10 empty] | JANAU3-MG500 -22.8 | 1-PARPEL23-27 MG-GODF I27P Referencia 1.txt | [20 empty] | 1300.0 1300.0 1300.0 1.0% | 7716 CJANAU-MG500 1 | 1 0.0 13.9 13.3 | 0.00 | -28.89 | - | 300.0 360.0 300.0 6.5% | 7745 JAN3T4-MG000 4 | 4 15.1 -13.5 19.5 1.000F 353 | 0.00 | 0.15 | -
[10 empty] | JANAU3-MG500 -22.8 | 1-PARPEL23-27 MG-GODF I27P Referencia 1.txt | [20 empty] | 300.0 360.0 300.0 6.5% | 7747 JAN3T5-MG000 5 | 5 15.1 -13.5 19.5 1.000F 353 | 0.00 | 0.15 | - | 2555.0 3464.0 2555.0 18.4% | 7789 CDBDN--MG500 1 | 1 457.7 -177.1 471.3 | 0.22 | -40.93 | -
[10 empty] | JANAU3-MG500 -22.8 | 1-PARPEL23-27 MG-GODF I27P Referencia 1.txt | [20 empty] | 2546.0 3464.0 2546.0 6.5% | 7818 JANAU6-MG500 1 | 1 64.6 -160.0 165.7 | 0.06 | -62.82 | - | 2546.0 3464.0 2546.0 6.5% | 7818 JANAU6-MG500 2 | 2 64.6 -160.0 165.7 | 0.06 | -62.82 | -
[10 empty] | JANAU3-MG500 -22.8 | 1-PARPEL23-27 MG-GODF I27P Referencia 1.txt | [20 empty] | 2555.0 3464.0 2555.0 20.7% -189.7 | 44504 CSEDA1-MG500 1 | 1 -543.0 85.2 527.9 | 2.15 | -121.73 | - | 1359.0 1359.0 1359.0 0.7% | 44783 CJAVLT-MG500 1 | 1 0.0 -10.4 10.0 | 0.00 | -12.06 | -
[10 empty] | JANAU3-MG500 -22.8 | 1-PARPEL23-27 MG-GODF I27P Referencia 1.txt | [20 empty] | 1000.0 1000.0 1000.0 1.4% | 44790 CV.ALG-MG500 1 | 1 0.0 14.7 14.2 | 0.00 | -22.20 | - | 360.0 360.0 360.0 1.9% | 44807 CINFJA-MG500 1 | 1 0.0 7.2 6.9 | 0.00 | -19.46 | -
[10 empty] | PPARA2-MG500 -22.1 | 1-PARPEL23-27 MG-GODF I27P Referencia 1.txt | [20 empty] | 2037.0 2546.0 2037.0 1.0% | 99300 CSFRAN-MG500 1 | 1 0.0 -22.0 21.2 | 0.00 | -22.02 | - | .......................................................................... | ...................... | ........................................... | .......... | .......... | .............
[10 empty] | PPARA2-MG500 -22.1 | 1-PARPEL23-27 MG-GODF I27P Referencia 1.txt | [20 empty] | 4351 500 0 1.064 0.0 0.0 0.0 0.0 -339.5 0.0 | - | - | - | - | - | PPARA2-MG500 -22.1 0.0 0.0 0.0 0.0 0.0 0.0 | - | -950.6 SHL | - | - | -
[10 empty] | PPARA2-MG500 -22.1 | 1-PARPEL23-27 MG-GODF I27P Referencia 1.txt | [20 empty] | 2503.0 3464.0 2500.0 8.6% -169.7 | 4352 GVALA6-MG500 1 | 1 180.4 -139.0 214.1 | 0.35 | -186.64 | - | 2503.0 3464.0 2500.0 8.6% -169.7 | 4352 GVALA6-MG500 2 | 2 193.4 -123.5 215.7 | 0.38 | -148.67 | -
[10 empty] | PPARA2-MG500 -22.1 | 1-PARPEL23-27 MG-GODF I27P Referencia 1.txt | [20 empty] | 9999.0 9999.0 9999.0 0.0% | 4375 PPARA2CER013 1 | 1 0.0 -19.3 18.1 1.000F | 0.00 | 0.13 | - | 2500.0 3464.0 3464.0 7.1% -305.5 | 5860 POCIII-BA500 1 | 1 -188.3 -24.7 178.5 711 | 0.65 | -204.94 | -
[10 empty] | GVALA6-MG500 -23.6 | 1-PARPEL23-27 MG-GODF I27P Referencia 1.txt | [20 empty] | 2500.0 3464.0 3464.0 7.1% -305.5 | 5860 POCIII-BA500 2 | 2 -185.5 -33.0 177.1 711 | 0.64 | -218.85 | - | .......................................................................... | ...................... | ........................................... | .......... | .......... | .............
[10 empty] | GVALA6-MG500 -23.6 | 1-PARPEL23-27 MG-GODF I27P Referencia 1.txt | [20 empty] | 4352 500 0 1.069 0.0 0.0 0.0 0.0 -171.4 0.0 | - | - | - | - | - | GVALA6-MG500 -23.6 0.0 0.0 0.0 0.0 0.0 0.0 | - | -750.6 SHL | - | - | -
[10 empty] | GVALA6-MG500 -23.6 | 1-PARPEL23-27 MG-GODF I27P Referencia 1.txt | [20 empty] | 2503.0 3464.0 2500.0 7.0% -171.4 | 4351 PPARA2-MG500 1 | 1 -180.1 -47.6 174.3 | 0.35 | -186.64 | - | 2503.0 3464.0 2500.0 7.3% -171.4 | 4351 PPARA2-MG500 2 | 2 -193.0 -25.2 182.1 | 0.38 | -148.67 | -
[10 empty] | GVALA6-MG500 -23.6 | 1-PARPEL23-27 MG-GODF I27P Referencia 1.txt | [20 empty] | 2503.0 3464.0 2500.0 2.6% -120.0 | 4353 MUTUM--MG500 1 | 1 70.1 9.7 66.2 | 0.06 | -112.62 | - | 2503.0 3464.0 2500.0 2.5% -120.0 | 4353 MUTUM--MG500 2 | 2 66.3 -4.5 62.1 | 0.06 | -133.84 | -
[10 empty] | GVALA6-MG500 -23.6 | 1-PARPEL23-27 MG-GODF I27P Referencia 1.txt | [20 empty] | 600.0 720.0 600.0 26.2% | 4354 GVAL6A-MG000 1 | 1 156.4 -61.5 157.2 1.100C | 0.00 | 6.85 | - | 600.0 720.0 720.0 26.2% | 4356 GVAL6B-MG000 2 | 2 156.4 -61.5 157.2 1.100C | 0.00 | 6.85 | -
[10 empty] | GVALA6-MG500 -23.6 | 1-PARPEL23-27 MG-GODF I27P Referencia 1.txt | [20 empty] | 2546.0 3464.0 2546.0 1.4% -84.0 | 7823 CAPEL3-MG500 1 | 1 -38.1 9.6 36.7 | 0.08 | -179.12 | - | 2546.0 3464.0 2546.0 1.4% -84.0 | 7823 CAPEL3-MG500 2 | 2 -38.1 9.6 36.7 | 0.08 | -179.12 | -
[10 empty] | MUTUM--MG500 -24.0 | 1-PARPEL23-27 MG-GODF I27P Referencia 1.txt | [20 empty] | .......................................................................... | ...................... | ........................................... | .......... | .......... | ............. | 4353 500 0 1.062 0.0 0.0 0.0 0.0 -225.4 0.0 | - | - | - | - | -
[10 empty] | MUTUM--MG500 -24.0 | 1-PARPEL23-27 MG-GODF I27P Referencia 1.txt | [20 empty] | MUTUM--MG500 -24.0 0.0 0.0 0.0 0.0 0.0 0.0 | - | -371.9 SHL | - | - | - | 2802.0 3403.0 2802.0 15.8% -67.6 | 117 CAMPO2-RJ500 1 | 1 -468.6 -8.5 441.5 251 | 2.82 | -216.41 | -
[10 empty] | MUTUM--MG500 -24.0 | 1-PARPEL23-27 MG-GODF I27P Referencia 1.txt | [20 empty] | 2802.0 3403.0 2802.0 15.8% -67.6 | 117 CAMPO2-RJ500 2 | 2 -468.6 -8.5 441.5 251 | 2.82 | -216.41 | - | 2078.0 2641.0 2078.0 26.7% | 344 MESQUI-MG500 1 | 1 588.8 -31.7 555.5 | 4.01 | 29.86 | -
[10 empty] | MUTUM--MG500 -24.0 | 1-PARPEL23-27 MG-GODF I27P Referencia 1.txt | [20 empty] | 2078.0 2641.0 2078.0 18.9% | 3021 VIANA2-ES500 1 | 1 413.7 56.6 393.4 301 | 1.90 | -126.15 | - | 2516.0 3170.0 1850.0 2.7% | 3061 RNSUL--ES500 1 | 1 70.9 18.4 69.0 301 | 0.18 | -114.25 | -
[10 empty] | MUTUM--MG500 -24.0 | 1-PARPEL23-27 MG-GODF I27P Referencia 1.txt | [20 empty] | 2503.0 3464.0 2500.0 5.3% -118.3 | 4352 GVALA6-MG500 1 | 1 -70.1 -122.4 132.8 | 0.06 | -112.62 | - | 2503.0 3464.0 2500.0 5.5% -118.3 | 4352 GVALA6-MG500 2 | 2 -66.2 -129.3 136.8 | 0.06 | -133.84 | -
[10 empty] | GVAL6A-MG000 -25.7 | 1-PARPEL23-27 MG-GODF I27P Referencia 1.txt | [20 empty] | .......................................................................... | ...................... | ........................................... | .......... | .......... | ............. | 4354 991 0 0.987 0.0 0.0 0.0 0.0 0.0 0.0 | - | - | - | - | -
[10 empty] | GVAL6A-MG000 -25.7 | 1-PARPEL23-27 MG-GODF I27P Referencia 1.txt | [20 empty] | GVAL6A-MG000 -25.7 0.0 0.0 0.0 0.0 0.0 0.0 | - | - | - | - | - | 600.0 720.0 600.0 28.8% | 4352 GVALA6-MG500 1 | 1 -156.4 68.4 173.0 | 0.00 | 6.85 | -
[10 empty] | GVAL6A-MG000 -25.7 | 1-PARPEL23-27 MG-GODF I27P Referencia 1.txt | [20 empty] | 200.0 240.0 200.0 0.0% | 4355 GVAL6A-MG013 1 | 1 0.0 0.0 0.0 1.000F | 0.00 | 0.00 | - | 600.0 720.0 600.0 28.8% | 4358 GVALA6-MG230 1 | 1 156.4 -68.4 173.0 1.000F 353 | 0.00 | -1.05 | -
[10 empty] | GVAL6A-MG013 -25.7 | 1-PARPEL23-27 MG-GODF I27P Referencia 1.txt | [20 empty] | .......................................................................... | ...................... | ........................................... | .......... | .......... | ............. | 4355 14 0 0.987 0.0 0.0 0.0 0.0 0.0 0.0 | - | - | - | - | -
[10 empty] | GVAL6A-MG013 -25.7 | 1-PARPEL23-27 MG-GODF I27P Referencia 1.txt | [20 empty] | GVAL6A-MG013 -25.7 0.0 0.0 0.0 0.0 0.0 0.0 | - | - | - | - | - | 200.0 240.0 200.0 0.0% | 4354 GVAL6A-MG000 1 | 1 0.0 0.0 0.0 | 0.00 | 0.00 | -
[10 empty] | GVAL6B-MG000 -25.7 | 1-PARPEL23-27 MG-GODF I27P Referencia 1.txt | [20 empty] | .......................................................................... | ...................... | ........................................... | .......... | .......... | ............. | 4356 991 0 0.987 0.0 0.0 0.0 0.0 0.0 0.0 | - | - | - | - | -
[10 empty] | GVAL6B-MG000 -25.7 | 1-PARPEL23-27 MG-GODF I27P Referencia 1.txt | [20 empty] | GVAL6B-MG000 -25.7 0.0 0.0 0.0 0.0 0.0 0.0 | - | - | - | - | - | 600.0 720.0 720.0 28.8% | 4352 GVALA6-MG500 2 | 2 -156.4 68.4 173.0 | 0.00 | 6.85 | -
[10 empty] | GVAL6B-MG000 -25.7 | 1-PARPEL23-27 MG-GODF I27P Referencia 1.txt | [20 empty] | 200.0 240.0 200.0 0.0% | 4357 GVAL6B-MG013 2 | 2 0.0 0.0 0.0 1.000F | 0.00 | 0.00 | - | 600.0 720.0 720.0 28.8% | 4358 GVALA6-MG230 2 | 2 156.4 -68.4 173.0 1.000F 353 | 0.00 | -1.05 | -
[11 empty] | 1-PARPEL23-27 MG-GODF I27P Referencia 1.txt | [20 empty] | .......................................................................... | ...................... | ........................................... | .......... | .......... | ............. | CEPEL - CENTRO DE PESQUISAS DE ENERGIA ELETRICA - PROGRAMA DE ANALISE DE RE | EDES - V11.06.02 | PAG. 8 | - | - | -
[11 empty] | 1-PARPEL23-27 MG-GODF I27P Referencia 1.txt | [20 empty] | PARPEL 23-27 * MG-GODF * I27P * Referencia * UFVMG 0% * UFVAlves120MW | - | - | - | - | - | RELATORIO COMPLETO DO SISTEMA * AREA 351 * MG - 500 kV | - | - | - | - | -
[11 empty] | 1-PARPEL23-27 MG-GODF I27P Referencia 1.txt | [20 empty] | 4357 14 0 0.987 0.0 0.0 0.0 0.0 0.0 0.0 | - | - | - | - | - | GVAL6B-MG013 -25.7 0.0 0.0 0.0 0.0 0.0 0.0 | - | - | - | - | -
[10 empty] | PPARA2CER013 -22.1 | 1-PARPEL23-27 MG-GODF I27P Referencia 1.txt | [20 empty] | 200.0 240.0 200.0 0.0% | 4356 GVAL6B-MG000 2 | 2 0.0 0.0 0.0 | 0.00 | 0.00 | - | .......................................................................... | ...................... | ........................................... | .......... | .......... | .............
[10 empty] | PPARA2CER013 -22.1 | 1-PARPEL23-27 MG-GODF I27P Referencia 1.txt | [20 empty] | 4375 14 0 1.071 0.0 0.0 0.0 0.0 0.0 0.0 | - | - | - | - | - | PPARA2CER013 -22.1 19.4 0.0 0.0 0.0 0.0 0.0 | - | - | - | - | -
[10 empty] | JANAU3SIN002 -22.8 | 1-PARPEL23-27 MG-GODF I27P Referencia 1.txt | [20 empty] | 9999.0 9999.0 9999.0 0.0% | 4351 PPARA2-MG500 1 | 1 0.0 19.4 18.1 | 0.00 | 0.13 | - | .......................................................................... | ...................... | ........................................... | .......... | .......... | .............
[10 empty] | JANAU3SIN002 -22.8 | 1-PARPEL23-27 MG-GODF I27P Referencia 1.txt | [20 empty] | 4376 14 1 0.985 0.0 0.0 0.0 0.0 0.0 0.0 | - | - | - | - | - | JANAU3SIN002 -22.8 119.5 0.0 0.0 0.0 0.0 0.0 | - | - | - | - | -
[10 empty] | CIRAPU-MG500 -22.8 | 1-PARPEL23-27 MG-GODF I27P Referencia 1.txt | [20 empty] | 300.0 300.0 300.0 40.4% | 4350 JANAU3-MG500 1 | 1 0.0 119.5 121.3 | 0.07 | 4.71 | - | .......................................................................... | ...................... | ........................................... | .......... | .......... | .............
[10 empty] | CIRAPU-MG500 -22.8 | 1-PARPEL23-27 MG-GODF I27P Referencia 1.txt | [20 empty] | 7663 500 0 1.040 0.0 0.0 0.0 0.0 0.0 0.0 | - | - | - | - | - | CIRAPU-MG500 -22.8 0.0 0.0 0.0 0.0 0.0 0.0 | - | - | - | - | -
[10 empty] | CIRAPU-MG500 -22.8 | 1-PARPEL23-27 MG-GODF I27P Referencia 1.txt | [20 empty] | 430.0 430.0 430.0 13.9% | 3170 CIRAPU-MG000 1 | 1 0.1 62.0 59.7 1.000C | 0.00 | 0.58 | - | 450.0 632.0 450.0 13.3% | 4350 JANAU3-MG500 1 | 1 -0.1 -62.0 59.7 | 0.00 | -27.66 | -
[10 empty] | CIRAP1-MG034 -22.8 | 1-PARPEL23-27 MG-GODF I27P Referencia 1.txt | [20 empty] | .......................................................................... | ...................... | ........................................... | .......... | .......... | ............. | 7664 35 0 1.008 0.0 0.0 0.0 0.0 0.0 0.0 | - | - | - | - | -
[10 empty] | CIRAP1-MG034 -22.8 | 1-PARPEL23-27 MG-GODF I27P Referencia 1.txt | [20 empty] | CIRAP1-MG034 -22.8 0.0 0.0 0.0 0.0 0.0 0.0 | - | - | - | - | - | 215.0 215.0 215.0 15.7% | 3170 CIRAPU-MG000 1 | 1 -0.0 -34.1 33.8 | 0.00 | 0.74 | -
[10 empty] | CIRAP2-MG034 -22.8 | 1-PARPEL23-27 MG-GODF I27P Referencia 1.txt | [20 empty] | 9999.0 9999.0 9999.0 0.0% | 7666 IRAP1-UFV056 1 | 1 0.0 34.1 33.8 | 0.03 | -4.05 | - | .......................................................................... | ...................... | ........................................... | .......... | .......... | .............
[10 empty] | CIRAP2-MG034 -22.8 | 1-PARPEL23-27 MG-GODF I27P Referencia 1.txt | [20 empty] | 7665 35 0 1.013 0.0 0.0 0.0 0.0 0.0 0.0 | - | - | - | - | - | CIRAP2-MG034 -22.8 0.0 0.0 0.0 0.0 0.0 0.0 | - | - | - | - | -
[10 empty] | CIRAP2-MG034 -22.8 | 1-PARPEL23-27 MG-GODF I27P Referencia 1.txt | [20 empty] | 215.0 215.0 215.0 12.0% | 3170 CIRAPU-MG000 1 | 1 -0.0 -26.2 25.9 | 0.00 | 0.44 | - | 9999.0 9999.0 9999.0 0.0% | 7667 IRAP2-UFV042 1 | 1 0.0 26.2 25.9 | 0.03 | -2.48 | -
[10 empty] | IRAP1-UFV056 -22.7 | 1-PARPEL23-27 MG-GODF I27P Referencia 1.txt | [20 empty] | .......................................................................... | ...................... | ........................................... | .......... | .......... | ............. | 7666 35 1 1.001 0.0 0.0 0.0 0.0 0.0 0.0 | - | - | - | - | -
[10 empty] | IRAP1-UFV056 -22.7 | 1-PARPEL23-27 MG-GODF I27P Referencia 1.txt | [20 empty] | IRAP1-UFV056 -22.7 -38.1 0.0 0.0 0.0 0.0 0.0 | - | - | - | - | - | 9999.0 9999.0 9999.0 0.0% | 7664 CIRAP1-MG034 1 | 1 0.0 -38.1 38.1 | 0.03 | -4.05 | -
[10 empty] | IRAP2-UFV042 -22.7 | 1-PARPEL23-27 MG-GODF I27P Referencia 1.txt | [20 empty] | .......................................................................... | ...................... | ........................................... | .......... | .......... | ............. | 7667 35 1 1.006 0.0 0.0 0.0 0.0 0.0 0.0 | - | - | - | - | -
[10 empty] | IRAP2-UFV042 -22.7 | 1-PARPEL23-27 MG-GODF I27P Referencia 1.txt | [20 empty] | IRAP2-UFV042 -22.7 -28.7 0.0 0.0 0.0 0.0 0.0 | - | - | - | - | - | 9999.0 9999.0 9999.0 0.0% | 7665 CIRAP2-MG034 1 | 1 -0.0 -28.7 28.6 | 0.03 | -2.48 | -
[10 empty] | CJANAU-MG500 -22.8 | 1-PARPEL23-27 MG-GODF I27P Referencia 1.txt | [20 empty] | .......................................................................... | ...................... | ........................................... | .......... | .......... | ............. | 7716 500 0 1.040 0.0 0.0 0.0 0.0 0.0 0.0 | - | - | - | - | -
[10 empty] | CJANAU-MG500 -22.8 | 1-PARPEL23-27 MG-GODF I27P Referencia 1.txt | [20 empty] | CJANAU-MG500 -22.8 0.0 0.0 0.0 0.0 0.0 0.0 | - | - | - | - | - | 1300.0 1300.0 1300.0 3.2% | 4350 JANAU3-MG500 1 | 1 -0.0 -42.8 41.1 | 0.00 | -28.89 | -
[10 empty] | CJANAU-MG500 -22.8 | 1-PARPEL23-27 MG-GODF I27P Referencia 1.txt | [20 empty] | 500.0 500.0 500.0 4.1% | 7717 CJANAU-MG138 1 | 1 0.0 21.4 20.6 | 0.00 | 0.08 | - | 500.0 500.0 500.0 4.1% | 7717 CJANAU-MG138 2 | 2 0.0 21.4 20.6 | 0.00 | 0.08 | -
[10 empty] | CJANAU-MG138 -22.8 | 1-PARPEL23-27 MG-GODF I27P Referencia 1.txt | [20 empty] | .......................................................................... | ...................... | ........................................... | .......... | .......... | ............. | 7717 138 0 1.026 0.0 0.0 0.0 0.0 0.0 0.0 | - | - | - | - | -
[10 empty] | CJANAU-MG138 -22.8 | 1-PARPEL23-27 MG-GODF I27P Referencia 1.txt | [20 empty] | CJANAU-MG138 -22.8 0.0 0.0 0.0 0.0 0.0 0.0 | - | - | - | - | - | 500.0 500.0 500.0 4.2% | 7716 CJANAU-MG500 1 | 1 -0.0 -21.3 20.8 0.990* | 0.00 | 0.08 | -
[10 empty] | CJANAU-MG138 -22.8 | 1-PARPEL23-27 MG-GODF I27P Referencia 1.txt | [20 empty] | 500.0 500.0 500.0 4.2% | 7716 CJANAU-MG500 2 | 2 -0.0 -21.3 20.8 0.990* | 0.00 | 0.08 | - | 225.0 225.0 225.0 1.2% | 7718 CJ1A4--MG034 1 | 1 0.0 2.8 2.7 1.022* | 0.00 | 0.00 | -
[10 empty] | CJANAU-MG138 -22.8 | 1-PARPEL23-27 MG-GODF I27P Referencia 1.txt | [20 empty] | 225.0 225.0 225.0 3.6% | 7720 CJ5A8--MG034 2 | 2 0.0 8.3 8.1 1.020* | 0.00 | 0.04 | - | 225.0 225.0 225.0 3.2% | 7722 CJ9A12-MG034 3 | 3 0.0 7.4 7.2 1.020* | 0.00 | 0.03 | -
[10 empty] | CJANAU-MG138 -22.8 | 1-PARPEL23-27 MG-GODF I27P Referencia 1.txt | [20 empty] | 225.0 225.0 225.0 0.1% | 7724 CJ13A16MG034 4 | 4 0.0 0.3 0.3 1.023* | 0.00 | 0.00 | - | 225.0 225.0 225.0 10.4% | 7726 CJ17A20MG034 5 | 5 0.0 23.9 23.3 1.013* | 0.01 | 0.30 | -
[10 empty] | CJ1A4--MG034 -22.7 | 1-PARPEL23-27 MG-GODF I27P Referencia 1.txt | [20 empty] | .......................................................................... | ...................... | ........................................... | .......... | .......... | ............. | 7718 35 0 1.002 0.0 0.0 0.0 0.0 0.0 0.0 | - | - | - | - | -
[10 empty] | CJ1A4--MG034 -22.7 | 1-PARPEL23-27 MG-GODF I27P Referencia 1.txt | [20 empty] | CJ1A4--MG034 -22.7 0.0 0.0 0.0 0.0 0.0 0.0 | - | - | - | - | - | 225.0 225.0 225.0 1.2% | 7717 CJANAU-MG138 1 | 1 -0.0 -2.8 2.8 | 0.00 | 0.00 | -
[10 empty] | J1A4--UFV999 -22.7 | 1-PARPEL23-27 MG-GODF I27P Referencia 1.txt | [20 empty] | 9999.0 9999.0 9999.0 0.0% | 7719 J1A4--UFV999 1 | 1 0.0 2.8 2.8 | 0.00 | -11.43 | - | .......................................................................... | ...................... | ........................................... | .......... | .......... | .............
[10 empty] | J1A4--UFV999 -22.7 | 1-PARPEL23-27 MG-GODF I27P Referencia 1.txt | [20 empty] | 7719 35 1 0.998 0.0 0.0 0.0 0.0 0.0 0.0 | - | - | - | - | - | J1A4--UFV999 -22.7 -14.2 0.0 0.0 0.0 0.0 0.0 | - | - | - | - | -
[10 empty] | CJ5A8--MG034 -22.7 | 1-PARPEL23-27 MG-GODF I27P Referencia 1.txt | [20 empty] | 9999.0 9999.0 9999.0 0.0% | 7718 CJ1A4--MG034 1 | 1 -0.0 -14.2 14.2 | 0.00 | -11.43 | - | .......................................................................... | ...................... | ........................................... | .......... | .......... | .............
[10 empty] | CJ5A8--MG034 -22.7 | 1-PARPEL23-27 MG-GODF I27P Referencia 1.txt | [20 empty] | 7720 35 0 1.001 0.0 0.0 0.0 0.0 0.0 0.0 | - | - | - | - | - | CJ5A8--MG034 -22.7 0.0 0.0 0.0 0.0 0.0 0.0 | - | - | - | - | -
[10 empty] | CJ5A8--MG034 -22.7 | 1-PARPEL23-27 MG-GODF I27P Referencia 1.txt | [20 empty] | 225.0 225.0 225.0 3.7% | 7717 CJANAU-MG138 2 | 2 -0.0 -8.2 8.2 | 0.00 | 0.04 | - | 9999.0 9999.0 9999.0 0.0% | 7721 J5A8--UFV999 2 | 2 0.0 8.2 8.2 | 0.00 | -4.97 | -
[10 empty] | J5A8--UFV999 -22.7 | 1-PARPEL23-27 MG-GODF I27P Referencia 1.txt | [20 empty] | .......................................................................... | ...................... | ........................................... | .......... | .......... | ............. | 7721 35 1 0.997 0.0 0.0 0.0 0.0 0.0 0.0 | - | - | - | - | -
[10 empty] | J5A8--UFV999 -22.7 | 1-PARPEL23-27 MG-GODF I27P Referencia 1.txt | [20 empty] | J5A8--UFV999 -22.7 -13.2 0.0 0.0 0.0 0.0 0.0 | - | - | - | - | - | 9999.0 9999.0 9999.0 0.0% | 7720 CJ5A8--MG034 2 | 2 0.0 -13.2 13.3 | 0.00 | -4.97 | -
[10 empty] | CJ9A12-MG034 -22.7 | 1-PARPEL23-27 MG-GODF I27P Referencia 1.txt | [20 empty] | .......................................................................... | ...................... | ........................................... | .......... | .......... | ............. | 7722 35 0 1.001 0.0 0.0 0.0 0.0 0.0 0.0 | - | - | - | - | -
[10 empty] | CJ9A12-MG034 -22.7 | 1-PARPEL23-27 MG-GODF I27P Referencia 1.txt | [20 empty] | CJ9A12-MG034 -22.7 0.0 0.0 0.0 0.0 0.0 0.0 | - | - | - | - | - | 225.0 225.0 225.0 3.3% | 7717 CJANAU-MG138 3 | 3 -0.0 -7.3 7.3 | 0.00 | 0.03 | -
[10 empty] | J9A12-UFV999 -22.7 | 1-PARPEL23-27 MG-GODF I27P Referencia 1.txt | [20 empty] | 9999.0 9999.0 9999.0 0.0% | 7723 J9A12-UFV999 3 | 3 0.0 7.3 7.3 | 0.00 | -6.04 | - | .......................................................................... | ...................... | ........................................... | .......... | .......... | .............
[10 empty] | J9A12-UFV999 -22.7 | 1-PARPEL23-27 MG-GODF I27P Referencia 1.txt | [20 empty] | 7723 35 1 0.997 0.0 0.0 0.0 0.0 0.0 0.0 | - | - | - | - | - | J9A12-UFV999 -22.7 -13.4 0.0 0.0 0.0 0.0 0.0 | - | - | - | - | -
[10 empty] | CJ13A16MG034 -22.8 | 1-PARPEL23-27 MG-GODF I27P Referencia 1.txt | [20 empty] | 9999.0 9999.0 9999.0 0.0% | 7722 CJ9A12-MG034 3 | 3 -0.0 -13.4 13.4 | 0.00 | -6.04 | - | .......................................................................... | ...................... | ........................................... | .......... | .......... | .............
[10 empty] | CJ13A16MG034 -22.8 | 1-PARPEL23-27 MG-GODF I27P Referencia 1.txt | [20 empty] | 7724 35 0 1.002 0.0 0.0 0.0 0.0 0.0 0.0 | - | - | - | - | - | CJ13A16MG034 -22.8 0.0 0.0 0.0 0.0 0.0 0.0 | - | - | - | - | -
[10 empty] | CJ13A16MG034 -22.8 | 1-PARPEL23-27 MG-GODF I27P Referencia 1.txt | [20 empty] | 225.0 225.0 225.0 0.1% | 7717 CJANAU-MG138 4 | 4 -0.0 -0.3 0.3 | 0.00 | 0.00 | - | 9999.0 9999.0 9999.0 0.0% | 7725 J13A14UFV588 4 | 4 0.0 0.3 0.3 | 0.00 | -4.08 | -
[10 empty] | J13A14UFV588 -22.7 | 1-PARPEL23-27 MG-GODF I27P Referencia 1.txt | [20 empty] | .......................................................................... | ...................... | ........................................... | .......... | .......... | ............. | 7725 35 1 1.001 0.0 0.0 0.0 0.0 0.0 0.0 | - | - | - | - | -
[10 empty] | J13A14UFV588 -22.7 | 1-PARPEL23-27 MG-GODF I27P Referencia 1.txt | [20 empty] | J13A14UFV588 -22.7 -4.4 0.0 0.0 0.0 0.0 0.0 | - | - | - | - | - | 9999.0 9999.0 9999.0 0.0% | 7724 CJ13A16MG034 4 | 4 0.0 -4.4 4.4 | 0.00 | -4.08 | -
[10 empty] | CJ17A20MG034 -22.7 | 1-PARPEL23-27 MG-GODF I27P Referencia 1.txt | [20 empty] | .......................................................................... | ...................... | ........................................... | .......... | .......... | ............. | 7726 35 0 1.000 0.0 0.0 0.0 0.0 0.0 0.0 | - | - | - | - | -
[10 empty] | CJ17A20MG034 -22.7 | 1-PARPEL23-27 MG-GODF I27P Referencia 1.txt | [20 empty] | CJ17A20MG034 -22.7 0.0 0.0 0.0 0.0 0.0 0.0 | - | - | - | - | - | 225.0 225.0 225.0 10.5% | 7717 CJANAU-MG138 5 | 5 -0.0 -23.6 23.6 | 0.01 | 0.30 | -
[10 empty] | J15A20UFV198 -22.7 | 1-PARPEL23-27 MG-GODF I27P Referencia 1.txt | [20 empty] | 9999.0 9999.0 9999.0 0.0% | 7727 J15A20UFV198 5 | 5 0.0 23.6 23.6 | 0.02 | -9.78 | - | .......................................................................... | ...................... | ........................................... | .......... | .......... | .............
[10 empty] | J15A20UFV198 -22.7 | 1-PARPEL23-27 MG-GODF I27P Referencia 1.txt | [20 empty] | 7727 35 1 0.989 0.0 0.0 0.0 0.0 0.0 0.0 | - | - | - | - | - | J15A20UFV198 -22.7 -33.4 0.0 0.0 0.0 0.0 0.0 | - | - | - | - | -
[10 empty] | CDBDN--MG500 -23.1 | 1-PARPEL23-27 MG-GODF I27P Referencia 1.txt | [20 empty] | 9999.0 9999.0 9999.0 0.0% | 7726 CJ17A20MG034 5 | 5 -0.0 -33.4 33.8 | 0.02 | -9.78 | - | .......................................................................... | ...................... | ........................................... | .......... | .......... | .............
[10 empty] | CDBDN--MG500 -23.1 | 1-PARPEL23-27 MG-GODF I27P Referencia 1.txt | [20 empty] | 7789 500 0 1.043 0.0 0.0 0.0 0.0 0.0 0.0 | - | - | - | - | - | CDBDN--MG500 -23.1 0.0 0.0 0.0 0.0 0.0 0.0 | - | -255.6 SHL | - | - | -
[10 empty] | CDBDN--MG500 -23.1 | 1-PARPEL23-27 MG-GODF I27P Referencia 1.txt | [20 empty] | 2555.0 3464.0 2555.0 18.1% -255.6 | 4332 JUSCEL-MG500 1 | 1 457.4 -155.2 463.2 | 3.13 | -181.40 | - | 2555.0 3464.0 2555.0 17.9% | 4350 JANAU3-MG500 1 | 1 -457.4 136.2 457.7 | 0.22 | -40.93 | -
[10 empty] | CDBDN--MG500 -23.1 | 1-PARPEL23-27 MG-GODF I27P Referencia 1.txt | [20 empty] | 210.0 210.0 210.0 6.5% | 7792 CDB-T1-MG000 1 | 1 0.0 14.2 13.6 1.000F | 0.00 | 0.00 | - | 210.0 210.0 210.0 2.2% | 7795 CDB-T2-MG000 2 | 2 0.0 4.8 4.6 1.000F | 0.00 | 0.00 | -
[10 empty] | CDB-1A-MG034 -23.1 | 1-PARPEL23-27 MG-GODF I27P Referencia 1.txt | [20 empty] | .......................................................................... | ...................... | ........................................... | .......... | .......... | ............. | 7790 35 0 1.030 0.0 0.0 0.0 0.0 0.0 0.0 | - | - | - | - | -
[10 empty] | CDB-1A-MG034 -23.1 | 1-PARPEL23-27 MG-GODF I27P Referencia 1.txt | [20 empty] | CDB-1A-MG034 -23.1 0.0 0.0 0.0 0.0 0.0 0.0 | - | - | - | - | - | 210.0 210.0 210.0 4.7% | 7792 CDB-T1-MG000 1 | 1 -0.0 -10.1 9.8 | 0.00 | 0.12 | -
[10 empty] | CDB-1B-MG034 -23.1 | 1-PARPEL23-27 MG-GODF I27P Referencia 1.txt | [20 empty] | 9999.0 9999.0 9999.0 0.0% | 7796 DB-1A-UFV029 1 | 1 0.0 10.1 9.8 | 0.00 | -1.44 | - | .......................................................................... | ...................... | ........................................... | .......... | .......... | .............
[10 empty] | CDB-1B-MG034 -23.1 | 1-PARPEL23-27 MG-GODF I27P Referencia 1.txt | [20 empty] | 7791 35 0 1.038 0.0 0.0 0.0 0.0 0.0 0.0 | - | - | - | - | - | CDB-1B-MG034 -23.1 0.0 0.0 0.0 0.0 0.0 0.0 | - | - | - | - | -
[10 empty] | CDB-1B-MG034 -23.1 | 1-PARPEL23-27 MG-GODF I27P Referencia 1.txt | [20 empty] | 210.0 210.0 210.0 1.8% | 7792 CDB-T1-MG000 1 | 1 -0.0 -3.9 3.8 | 0.00 | 0.02 | - | 9999.0 9999.0 9999.0 0.0% | 7797 DB-1B-UFV028 1 | 1 0.0 3.9 3.8 | 0.00 | -1.31 | -
[10 empty] | CDB-T1-MG000 -23.1 | 1-PARPEL23-27 MG-GODF I27P Referencia 1.txt | [20 empty] | .......................................................................... | ...................... | ........................................... | .......... | .......... | ............. | 7792 991 0 1.043 0.0 0.0 0.0 0.0 0.0 0.0 | - | - | - | - | -
[10 empty] | CDB-T1-MG000 -23.1 | 1-PARPEL23-27 MG-GODF I27P Referencia 1.txt | [20 empty] | CDB-T1-MG000 -23.1 0.0 0.0 0.0 0.0 0.0 0.0 | - | - | - | - | - | 210.0 210.0 210.0 6.5% | 7789 CDBDN--MG500 1 | 1 -0.0 -14.2 13.6 | 0.00 | 0.00 | -
[10 empty] | CDB-T1-MG000 -23.1 | 1-PARPEL23-27 MG-GODF I27P Referencia 1.txt | [20 empty] | 210.0 210.0 210.0 4.7% | 7790 CDB-1A-MG034 1 | 1 0.0 10.2 9.8 1.000F | 0.00 | 0.12 | - | 210.0 210.0 210.0 1.8% | 7791 CDB-1B-MG034 1 | 1 0.0 4.0 3.8 1.000F | 0.00 | 0.02 | -
[10 empty] | CDB-2A-MG034 -23.1 | 1-PARPEL23-27 MG-GODF I27P Referencia 1.txt | [20 empty] | .......................................................................... | ...................... | ........................................... | .......... | .......... | ............. | 7793 35 0 1.040 0.0 0.0 0.0 0.0 0.0 0.0 | - | - | - | - | -
[10 empty] | CDB-2A-MG034 -23.1 | 1-PARPEL23-27 MG-GODF I27P Referencia 1.txt | [20 empty] | CDB-2A-MG034 -23.1 0.0 0.0 0.0 0.0 0.0 0.0 | - | - | - | - | - | 210.0 210.0 210.0 1.0% | 7795 CDB-T2-MG000 2 | 2 -0.0 -2.2 2.1 | 0.00 | 0.01 | -
[10 empty] | CDB-2B-MG034 -23.1 | 1-PARPEL23-27 MG-GODF I27P Referencia 1.txt | [20 empty] | 9999.0 9999.0 9999.0 0.0% | 7798 DB-2A-UFV028 1 | 1 0.0 2.2 2.1 | 0.00 | -1.97 | - | .......................................................................... | ...................... | ........................................... | .......... | .......... | .............
[10 empty] | CDB-2B-MG034 -23.1 | 1-PARPEL23-27 MG-GODF I27P Referencia 1.txt | [20 empty] | 7794 35 0 1.039 0.0 0.0 0.0 0.0 0.0 0.0 | - | - | - | - | - | CDB-2B-MG034 -23.1 0.0 0.0 0.0 0.0 0.0 0.0 | - | - | - | - | -
[10 empty] | CDB-2B-MG034 -23.1 | 1-PARPEL23-27 MG-GODF I27P Referencia 1.txt | [20 empty] | 210.0 210.0 210.0 1.2% | 7795 CDB-T2-MG000 2 | 2 -0.0 -2.6 2.5 | 0.00 | 0.01 | - | 9999.0 9999.0 9999.0 0.0% | 7799 DB-2B-UFV029 1 | 1 0.0 2.6 2.5 | 0.00 | -1.59 | -
[10 empty] | CDB-T2-MG000 -23.1 | 1-PARPEL23-27 MG-GODF I27P Referencia 1.txt | [20 empty] | .......................................................................... | ...................... | ........................................... | .......... | .......... | ............. | 7795 991 0 1.043 0.0 0.0 0.0 0.0 0.0 0.0 | - | - | - | - | -
[10 empty] | CDB-T2-MG000 -23.1 | 1-PARPEL23-27 MG-GODF I27P Referencia 1.txt | [20 empty] | CDB-T2-MG000 -23.1 0.0 0.0 0.0 0.0 0.0 0.0 | - | - | - | - | - | 210.0 210.0 210.0 2.2% | 7789 CDBDN--MG500 2 | 2 -0.0 -4.8 4.6 | 0.00 | 0.00 | -
[10 empty] | CDB-T2-MG000 -23.1 | 1-PARPEL23-27 MG-GODF I27P Referencia 1.txt | [20 empty] | 210.0 210.0 210.0 1.0% | 7793 CDB-2A-MG034 2 | 2 0.0 2.2 2.1 1.000F | 0.00 | 0.01 | - | 210.0 210.0 210.0 1.2% | 7794 CDB-2B-MG034 2 | 2 0.0 2.7 2.5 1.000F | 0.00 | 0.01 | -
[10 empty] | DB-1A-UFV029 -23.1 | 1-PARPEL23-27 MG-GODF I27P Referencia 1.txt | [20 empty] | .......................................................................... | ...................... | ........................................... | .......... | .......... | ............. | 7796 35 1 1.023 0.0 0.0 0.0 0.0 0.0 0.0 | - | - | - | - | -
[10 empty] | DB-1A-UFV029 -23.1 | 1-PARPEL23-27 MG-GODF I27P Referencia 1.txt | [20 empty] | DB-1A-UFV029 -23.1 -11.5 0.0 0.0 0.0 0.0 0.0 | - | - | - | - | - | 9999.0 9999.0 9999.0 0.0% | 7790 CDB-1A-MG034 1 | 1 0.0 -11.5 11.3 | 0.00 | -1.44 | -
[10 empty] | DB-1B-UFV028 -23.1 | 1-PARPEL23-27 MG-GODF I27P Referencia 1.txt | [20 empty] | .......................................................................... | ...................... | ........................................... | .......... | .......... | ............. | 7797 35 1 1.035 0.0 0.0 0.0 0.0 0.0 0.0 | - | - | - | - | -
[10 empty] | DB-1B-UFV028 -23.1 | 1-PARPEL23-27 MG-GODF I27P Referencia 1.txt | [20 empty] | DB-1B-UFV028 -23.1 -5.3 0.0 0.0 0.0 0.0 0.0 | - | - | - | - | - | 9999.0 9999.0 9999.0 0.0% | 7791 CDB-1B-MG034 1 | 1 0.0 -5.3 5.1 | 0.00 | -1.31 | -
[10 empty] | DB-2A-UFV028 -23.1 | 1-PARPEL23-27 MG-GODF I27P Referencia 1.txt | [20 empty] | .......................................................................... | ...................... | ........................................... | .......... | .......... | ............. | 7798 35 1 1.038 0.0 0.0 0.0 0.0 0.0 0.0 | - | - | - | - | -
[10 empty] | DB-2A-UFV028 -23.1 | 1-PARPEL23-27 MG-GODF I27P Referencia 1.txt | [20 empty] | DB-2A-UFV028 -23.1 -4.1 0.0 0.0 0.0 0.0 0.0 | - | - | - | - | - | 9999.0 9999.0 9999.0 0.0% | 7793 CDB-2A-MG034 1 | 1 0.0 -4.1 4.0 | 0.00 | -1.97 | -
[10 empty] | DB-2B-UFV029 -23.1 | 1-PARPEL23-27 MG-GODF I27P Referencia 1.txt | [20 empty] | .......................................................................... | ...................... | ........................................... | .......... | .......... | ............. | 7799 35 1 1.037 0.0 0.0 0.0 0.0 0.0 0.0 | - | - | - | - | -
[10 empty] | DB-2B-UFV029 -23.1 | 1-PARPEL23-27 MG-GODF I27P Referencia 1.txt | [20 empty] | DB-2B-UFV029 -23.1 -4.2 0.0 0.0 0.0 0.0 0.0 | - | - | - | - | - | 9999.0 9999.0 9999.0 0.0% | 7794 CDB-2B-MG034 1 | 1 -0.0 -4.2 4.1 | 0.00 | -1.59 | -
[11 empty] | 1-PARPEL23-27 MG-GODF I27P Referencia 1.txt | [20 empty] | .......................................................................... | ...................... | ........................................... | .......... | .......... | ............. | CEPEL - CENTRO DE PESQUISAS DE ENERGIA ELETRICA - PROGRAMA DE ANALISE DE RE | EDES - V11.06.02 | PAG. 9 | - | - | -
[11 empty] | 1-PARPEL23-27 MG-GODF I27P Referencia 1.txt | [20 empty] | PARPEL 23-27 * MG-GODF * I27P * Referencia * UFVMG 0% * UFVAlves120MW | - | - | - | - | - | RELATORIO COMPLETO DO SISTEMA * AREA 351 * MG - 500 kV | - | - | - | - | -
[11 empty] | 1-PARPEL23-27 MG-GODF I27P Referencia 1.txt | [20 empty] | 7816 500 0 1.043 0.0 0.0 0.0 0.0 -163.2 0.0 | - | - | - | - | - | JAIBA--MG500 -23.1 0.0 0.0 0.0 0.0 0.0 0.0 | - | - | - | - | -
[11 empty] | 1-PARPEL23-27 MG-GODF I27P Referencia 1.txt | [20 empty] | 750.0 900.0 900.0 3.5% | 1116 JAIBT5-MG000 5 | 5 17.6 20.8 26.1 1.000F | 0.00 | 0.15 | - | 2823.0 3464.0 2823.0 3.9% | 7818 JANAU6-MG500 1 | 1 -26.3 -112.9 111.1 | 0.01 | -158.56 | -
[11 empty] | 1-PARPEL23-27 MG-GODF I27P Referencia 1.txt | [20 empty] | 2823.0 3464.0 2823.0 3.9% | 7818 JANAU6-MG500 2 | 2 -26.3 -112.9 111.1 | 0.01 | -158.56 | - | 750.0 900.0 900.0 3.5% | 7858 JAIBT3-MG000 3 | 3 17.6 20.8 26.1 1.000F | 0.00 | 0.15 | -
[10 empty] | JANAU6-MG500 -23.0 | 1-PARPEL23-27 MG-GODF I27P Referencia 1.txt | [20 empty] | 750.0 900.0 900.0 3.5% | 7860 JAIBT4-MG000 4 | 4 17.6 20.8 26.1 1.000F | 0.00 | 0.15 | - | .......................................................................... | ...................... | ........................................... | .......... | .......... | .............
[10 empty] | JANAU6-MG500 -23.0 | 1-PARPEL23-27 MG-GODF I27P Referencia 1.txt | [20 empty] | 7818 500 0 1.048 0.0 0.0 0.0 0.0 -197.7 0.0 | - | - | - | - | - | JANAU6-MG500 -23.0 0.0 0.0 0.0 0.0 0.0 0.0 | - | -395.3 SHL | - | - | -
[10 empty] | JANAU6-MG500 -23.0 | 1-PARPEL23-27 MG-GODF I27P Referencia 1.txt | [20 empty] | 2546.0 3464.0 2546.0 4.4% | 4350 JANAU3-MG500 1 | 1 -64.6 97.2 111.4 | 0.06 | -62.82 | - | 2546.0 3464.0 2546.0 4.4% | 4350 JANAU3-MG500 2 | 2 -64.6 97.2 111.4 | 0.06 | -62.82 | -
[10 empty] | JANAU6-MG500 -23.0 | 1-PARPEL23-27 MG-GODF I27P Referencia 1.txt | [20 empty] | 2823.0 3464.0 2823.0 1.8% | 7816 JAIBA--MG500 1 | 1 26.3 -45.7 50.3 | 0.01 | -158.56 | - | 2823.0 3464.0 2823.0 1.8% | 7816 JAIBA--MG500 2 | 2 26.3 -45.7 50.3 | 0.01 | -158.56 | -
[10 empty] | JANAU6-MG500 -23.0 | 1-PARPEL23-27 MG-GODF I27P Referencia 1.txt | [20 empty] | 2546.0 3464.0 2546.0 5.8% -197.7 | 7823 CAPEL3-MG500 1 | 1 38.2 -150.3 148.0 | 0.07 | -163.46 | - | 2546.0 3464.0 2546.0 5.8% -197.7 | 7823 CAPEL3-MG500 2 | 2 38.2 -150.3 148.0 | 0.07 | -163.46 | -
[10 empty] | SDUMO2-MG500 -34.1 | 1-PARPEL23-27 MG-GODF I27P Referencia 1.txt | [20 empty] | .......................................................................... | ...................... | ........................................... | .......... | .......... | ............. | 7819 500 0 1.032 0.0 0.0 0.0 0.0 0.0 0.0 | - | - | - | - | -
[10 empty] | SDUMO2-MG500 -34.1 | 1-PARPEL23-27 MG-GODF I27P Referencia 1.txt | [20 empty] | SDUMO2-MG500 -34.1 0.0 0.0 0.0 0.0 0.0 0.0 | - | - | - | - | - | 750.0 900.0 750.0 22.0% | 7862 SDUMT2-MG000 2 | 2 83.2 148.6 165.1 1.000F | 0.00 | 3.49 | -
[10 empty] | NPONT3-MG500 -19.9 | 1-PARPEL23-27 MG-GODF I27P Referencia 1.txt | [20 empty] | 2546.0 3464.0 2546.0 6.5% | 9016 ITABTO-MG500 1 | 1 -83.2 -148.6 165.1 | 0.10 | -196.08 | - | .......................................................................... | ...................... | ........................................... | .......... | .......... | .............
[10 empty] | NPONT3-MG500 -19.9 | 1-PARPEL23-27 MG-GODF I27P Referencia 1.txt | [20 empty] | 7820 500 0 1.055 0.0 0.0 0.0 0.0 -334.0 0.0 | - | - | - | - | - | NPONT3-MG500 -19.9 0.0 0.0 0.0 0.0 0.0 0.0 | - | -1002.1 SHL | - | - | -
[10 empty] | NPONT3-MG500 -19.9 | 1-PARPEL23-27 MG-GODF I27P Referencia 1.txt | [20 empty] | 2533.0 2533.0 2533.0 17.5% | 210 ITUMBI-MG500 1 | 1 -466.8 8.2 442.4 | 3.74 | -174.69 | - | 2533.0 2533.0 2533.0 5.0% | 360 NPONTE-MG500 1 | 1 99.2 91.4 127.8 | 0.06 | -40.36 | -
[10 empty] | NPONT3-MG500 -19.9 | 1-PARPEL23-27 MG-GODF I27P Referencia 1.txt | [20 empty] | 2568.0 3464.0 2568.0 7.9% -250.5 | 3008 PARAC4-MG500 1 | 1 203.1 -63.2 201.6 | 0.60 | -200.82 | - | 2568.0 3464.0 2568.0 7.9% -250.5 | 3008 PARAC4-MG500 2 | 2 203.1 -63.2 201.6 | 0.60 | -200.82 | -
[10 empty] | NPONT3-MG500 -19.9 | 1-PARPEL23-27 MG-GODF I27P Referencia 1.txt | [20 empty] | 2568.0 3464.0 2568.0 5.7% -250.5 | 7057 ARARQ2-SP500 1 | 1 -19.3 -153.6 146.7 202 | 0.02 | -250.33 | - | 2568.0 3464.0 2568.0 5.7% -250.5 | 7057 ARARQ2-SP500 2 | 2 -19.3 -153.5 146.7 202 | 0.02 | -250.33 | -
[10 empty] | BURIT3-MG500 -26.6 | 1-PARPEL23-27 MG-GODF I27P Referencia 1.txt | [20 empty] | .......................................................................... | ...................... | ........................................... | .......... | .......... | ............. | 7821 500 0 1.040 0.0 0.0 0.0 0.0 -389.4 0.0 | - | - | - | - | -
[10 empty] | BURIT3-MG500 -26.6 | 1-PARPEL23-27 MG-GODF I27P Referencia 1.txt | [20 empty] | BURIT3-MG500 -26.6 0.0 0.0 0.0 0.0 0.0 0.0 | - | -438.1 SHL | - | - | - | 2568.0 3464.0 2568.0 13.1% -243.4 | 378 SGONCA-MG500 1 | 1 288.4 -200.1 337.5 | 1.42 | -332.02 | -
[10 empty] | BURIT3-MG500 -26.6 | 1-PARPEL23-27 MG-GODF I27P Referencia 1.txt | [20 empty] | 2568.0 3464.0 2568.0 5.8% -194.7 | 390 SGOTAR-MG500 1 | 1 -40.0 -150.7 149.9 | 0.07 | -173.03 | - | 2823.0 3464.0 2823.0 9.3% | 4049 PIRAP2-MG500 1 | 1 -157.4 -222.9 262.4 | 0.15 | -48.32 | -
[10 empty] | BURIT3-MG500 -26.6 | 1-PARPEL23-27 MG-GODF I27P Referencia 1.txt | [20 empty] | 2823.0 3464.0 2823.0 9.3% | 4049 PIRAP2-MG500 2 | 2 -157.4 -222.9 262.4 | 0.15 | -48.32 | - | 600.0 720.0 600.0 66.1% | 7864 BRTZT1-MG000 1 | 1 66.4 407.2 396.6 1.000F | 0.00 | 45.80 | -
[10 empty] | CAPEL3-MG500 -23.4 | 1-PARPEL23-27 MG-GODF I27P Referencia 1.txt | [20 empty] | .......................................................................... | ...................... | ........................................... | .......... | .......... | ............. | 7823 500 0 1.059 0.0 0.0 0.0 0.0 -403.8 0.0 | - | - | - | - | -
[10 empty] | CAPEL3-MG500 -23.4 | 1-PARPEL23-27 MG-GODF I27P Referencia 1.txt | [20 empty] | CAPEL3-MG500 -23.4 0.0 0.0 0.0 0.0 0.0 0.0 | - | -568.6 SHL | - | - | - | 2546.0 3464.0 2546.0 7.1% -82.4 | 4352 GVALA6-MG500 1 | 1 38.1 -188.8 181.8 | 0.08 | -179.12 | -
[10 empty] | CAPEL3-MG500 -23.4 | 1-PARPEL23-27 MG-GODF I27P Referencia 1.txt | [20 empty] | 2546.0 3464.0 2546.0 7.1% -82.4 | 4352 GVALA6-MG500 2 | 2 38.1 -188.8 181.8 | 0.08 | -179.12 | - | 2546.0 3464.0 2546.0 1.5% -201.9 | 7818 JANAU6-MG500 1 | 1 -38.1 -13.1 38.1 | 0.07 | -163.46 | -
[10 empty] | PARAC3-MG000 -22.2 | 1-PARPEL23-27 MG-GODF I27P Referencia 1.txt | [20 empty] | 2546.0 3464.0 2546.0 1.5% -201.9 | 7818 JANAU6-MG500 2 | 2 -38.1 -13.1 38.1 | 0.07 | -163.46 | - | .......................................................................... | ...................... | ........................................... | .......... | .......... | .............
[10 empty] | PARAC3-MG000 -22.2 | 1-PARPEL23-27 MG-GODF I27P Referencia 1.txt | [20 empty] | 7856 991 0 1.044 0.0 0.0 0.0 0.0 0.0 0.0 | - | - | - | - | - | PARAC3-MG000 -22.2 0.0 0.0 0.0 0.0 0.0 0.0 | - | - | - | - | -
[10 empty] | PARAC3-MG000 -22.2 | 1-PARPEL23-27 MG-GODF I27P Referencia 1.txt | [20 empty] | 300.0 390.0 300.0 17.9% | 3008 PARAC4-MG500 3 | 3 -29.3 -47.8 53.7 | 0.00 | 0.04 | - | 300.0 390.0 300.0 17.9% | 4066 PARAC4-MG138 3 | 3 29.3 47.8 53.7 356 | 0.00 | 1.09 | -
[10 empty] | PARAC3-MG013 -22.2 | 1-PARPEL23-27 MG-GODF I27P Referencia 1.txt | [20 empty] | 9999.0 9999.0 9999.0 0.0% | 7857 PARAC3-MG013 3 | 3 0.0 0.0 0.0 | 0.00 | 0.00 | - | .......................................................................... | ...................... | ........................................... | .......... | .......... | .............
[10 empty] | PARAC3-MG013 -22.2 | 1-PARPEL23-27 MG-GODF I27P Referencia 1.txt | [20 empty] | 7857 14 0 1.044 0.0 0.0 0.0 0.0 0.0 0.0 | - | - | - | - | - | PARAC3-MG013 -22.2 0.0 0.0 0.0 0.0 0.0 0.0 | - | - | - | - | -
[10 empty] | JAIBT3-MG000 -23.3 | 1-PARPEL23-27 MG-GODF I27P Referencia 1.txt | [20 empty] | 9999.0 9999.0 9999.0 0.0% | 7856 PARAC3-MG000 3 | 3 0.0 0.0 0.0 1.000F | 0.00 | 0.00 | - | .......................................................................... | ...................... | ........................................... | .......... | .......... | .............
[10 empty] | JAIBT3-MG000 -23.3 | 1-PARPEL23-27 MG-GODF I27P Referencia 1.txt | [20 empty] | 7858 991 0 1.039 0.0 0.0 0.0 0.0 0.0 0.0 | - | - | - | - | - | JAIBT3-MG000 -23.3 0.0 0.0 0.0 0.0 0.0 0.0 | - | - | - | - | -
[10 empty] | JAIBT3-MG000 -23.3 | 1-PARPEL23-27 MG-GODF I27P Referencia 1.txt | [20 empty] | 750.0 900.0 900.0 3.5% | 3389 JAIBA--MG230 3 | 3 17.6 20.7 26.1 353 | 0.00 | -0.02 | - | 750.0 900.0 900.0 3.5% | 7816 JAIBA--MG500 3 | 3 -17.6 -20.7 26.1 | 0.00 | 0.15 | -
[10 empty] | JAIBT3-MG013 -23.3 | 1-PARPEL23-27 MG-GODF I27P Referencia 1.txt | [20 empty] | 5.0 5.0 5.0 0.0% | 7859 JAIBT3-MG013 3 | 3 0.0 0.0 0.0 | 0.00 | 0.00 | - | .......................................................................... | ...................... | ........................................... | .......... | .......... | .............
[10 empty] | JAIBT3-MG013 -23.3 | 1-PARPEL23-27 MG-GODF I27P Referencia 1.txt | [20 empty] | 7859 14 0 1.039 0.0 0.0 0.0 0.0 0.0 0.0 | - | - | - | - | - | JAIBT3-MG013 -23.3 0.0 0.0 0.0 0.0 0.0 0.0 | - | - | - | - | -
[10 empty] | JAIBT4-MG000 -23.3 | 1-PARPEL23-27 MG-GODF I27P Referencia 1.txt | [20 empty] | 5.0 5.0 5.0 0.0% | 7858 JAIBT3-MG000 3 | 3 0.0 0.0 0.0 1.000F | 0.00 | 0.00 | - | .......................................................................... | ...................... | ........................................... | .......... | .......... | .............
[10 empty] | JAIBT4-MG000 -23.3 | 1-PARPEL23-27 MG-GODF I27P Referencia 1.txt | [20 empty] | 7860 991 0 1.039 0.0 0.0 0.0 0.0 0.0 0.0 | - | - | - | - | - | JAIBT4-MG000 -23.3 0.0 0.0 0.0 0.0 0.0 0.0 | - | - | - | - | -
[10 empty] | JAIBT4-MG000 -23.3 | 1-PARPEL23-27 MG-GODF I27P Referencia 1.txt | [20 empty] | 750.0 900.0 900.0 3.5% | 3389 JAIBA--MG230 4 | 4 17.6 20.7 26.1 353 | 0.00 | -0.02 | - | 750.0 900.0 900.0 3.5% | 7816 JAIBA--MG500 4 | 4 -17.6 -20.7 26.1 | 0.00 | 0.15 | -
[10 empty] | JAIBT4-MG013 -23.3 | 1-PARPEL23-27 MG-GODF I27P Referencia 1.txt | [20 empty] | 5.0 5.0 5.0 0.0% | 7861 JAIBT4-MG013 4 | 4 0.0 0.0 0.0 | 0.00 | 0.00 | - | .......................................................................... | ...................... | ........................................... | .......... | .......... | .............
[10 empty] | JAIBT4-MG013 -23.3 | 1-PARPEL23-27 MG-GODF I27P Referencia 1.txt | [20 empty] | 7861 14 0 1.039 0.0 0.0 0.0 0.0 0.0 0.0 | - | - | - | - | - | JAIBT4-MG013 -23.3 0.0 0.0 0.0 0.0 0.0 0.0 | - | - | - | - | -
[10 empty] | SDUMT2-MG000 -34.7 | 1-PARPEL23-27 MG-GODF I27P Referencia 1.txt | [20 empty] | 5.0 5.0 5.0 0.0% | 7860 JAIBT4-MG000 4 | 4 0.0 0.0 0.0 1.000F | 0.00 | 0.00 | - | .......................................................................... | ...................... | ........................................... | .......... | .......... | .............
[10 empty] | SDUMT2-MG000 -34.7 | 1-PARPEL23-27 MG-GODF I27P Referencia 1.txt | [20 empty] | 7862 991 0 1.013 0.0 0.0 0.0 0.0 0.0 0.0 | - | - | - | - | - | SDUMT2-MG000 -34.7 0.0 0.0 0.0 0.0 0.0 0.0 | - | - | - | - | -
[10 empty] | SDUMT2-MG000 -34.7 | 1-PARPEL23-27 MG-GODF I27P Referencia 1.txt | [20 empty] | 750.0 900.0 750.0 22.0% | 4098 SDUMO2-MG345 2 | 2 83.2 145.1 165.1 352 | 0.00 | 0.64 | - | 750.0 900.0 750.0 22.0% | 7819 SDUMO2-MG500 2 | 2 -83.2 -145.1 165.1 | 0.00 | 3.49 | -
[10 empty] | SDUMT2-MG013 -34.7 | 1-PARPEL23-27 MG-GODF I27P Referencia 1.txt | [20 empty] | 9999.0 9999.0 9999.0 0.0% | 7863 SDUMT2-MG013 2 | 2 0.0 0.0 0.0 | 0.00 | 0.00 | - | .......................................................................... | ...................... | ........................................... | .......... | .......... | .............
[10 empty] | SDUMT2-MG013 -34.7 | 1-PARPEL23-27 MG-GODF I27P Referencia 1.txt | [20 empty] | 7863 14 0 1.013 0.0 0.0 0.0 0.0 0.0 0.0 | - | - | - | - | - | SDUMT2-MG013 -34.7 0.0 0.0 0.0 0.0 0.0 0.0 | - | - | - | - | -
[10 empty] | BRTZT1-MG000 -27.7 | 1-PARPEL23-27 MG-GODF I27P Referencia 1.txt | [20 empty] | 9999.0 9999.0 9999.0 0.0% | 7862 SDUMT2-MG000 2 | 2 0.0 0.0 0.0 1.000F | 0.00 | 0.00 | - | .......................................................................... | ...................... | ........................................... | .......... | .......... | .............
[10 empty] | BRTZT1-MG000 -27.7 | 1-PARPEL23-27 MG-GODF I27P Referencia 1.txt | [20 empty] | 7864 991 0 0.926 0.0 0.0 0.0 0.0 0.0 0.0 | - | - | - | - | - | BRTZT1-MG000 -27.7 0.0 0.0 0.0 0.0 0.0 0.0 | - | - | - | - | -
[10 empty] | BRTZT1-MG000 -27.7 | 1-PARPEL23-27 MG-GODF I27P Referencia 1.txt | [20 empty] | 600.0 720.0 600.0 66.1% | 7821 BURIT3-MG500 1 | 1 -66.4 -361.4 396.6 | 0.00 | 45.80 | - | 600.0 720.0 600.0 66.1% | 7822 BURIT3-MG345 1 | 1 66.4 361.4 396.6 352 | 0.00 | -8.21 | -
[10 empty] | BRTZT2-MG013 -27.7 | 1-PARPEL23-27 MG-GODF I27P Referencia 1.txt | [20 empty] | 600.0 720.0 600.0 0.0% | 7865 BRTZT2-MG013 1 | 1 0.0 0.0 0.0 | 0.00 | 0.00 | - | .......................................................................... | ...................... | ........................................... | .......... | .......... | .............
[10 empty] | BRTZT2-MG013 -27.7 | 1-PARPEL23-27 MG-GODF I27P Referencia 1.txt | [20 empty] | 7865 14 0 0.926 0.0 0.0 0.0 0.0 0.0 0.0 | - | - | - | - | - | BRTZT2-MG013 -27.7 0.0 0.0 0.0 0.0 0.0 0.0 | - | - | - | - | -
[10 empty] | ESTREISIN003 -22.5 | 1-PARPEL23-27 MG-GODF I27P Referencia 1.txt | [20 empty] | 600.0 720.0 600.0 0.0% | 7864 BRTZT1-MG000 1 | 1 0.0 0.0 0.0 1.000F | 0.00 | 0.00 | - | .......................................................................... | ...................... | ........................................... | .......... | .......... | .............
[10 empty] | ESTREISIN003 -22.5 | 1-PARPEL23-27 MG-GODF I27P Referencia 1.txt | [20 empty] | 7885 14 1 0.965 0.0 0.0 0.0 0.0 0.0 0.0 | - | - | - | - | - | ESTREISIN003 -22.5 -439.7 0.0 0.0 0.0 0.0 0.0 | - | - | - | - | -
[10 empty] | SGONC3-MG013 -35.1 | 1-PARPEL23-27 MG-GODF I27P Referencia 1.txt | [20 empty] | 900.0 900.0 900.0 50.6% | 3010 ESTREI-MG500 1 | 1 0.0 -439.7 455.6 | 0.57 | 21.10 | - | .......................................................................... | ...................... | ........................................... | .......... | .......... | .............
[10 empty] | SGONC3-MG013 -35.1 | 1-PARPEL23-27 MG-GODF I27P Referencia 1.txt | [20 empty] | 9012 14 0 0.995 0.0 0.0 0.0 0.0 0.0 0.0 | - | - | - | - | - | SGONC3-MG013 -35.1 0.0 0.0 0.0 0.0 0.0 0.0 | - | - | - | - | -
[10 empty] | ITABTO-MG500 -33.4 | 1-PARPEL23-27 MG-GODF I27P Referencia 1.txt | [20 empty] | 50.0 50.0 50.0 0.0% | 1562 SGONC3-MG000 3 | 3 0.0 0.0 0.0 0.975F | 0.00 | 0.00 | - | .......................................................................... | ...................... | ........................................... | .......... | .......... | .............
[10 empty] | ITABTO-MG500 -33.4 | 1-PARPEL23-27 MG-GODF I27P Referencia 1.txt | [20 empty] | 9016 500 0 1.042 0.0 0.0 0.0 0.0 0.0 0.0 | - | - | - | - | - | ITABTO-MG500 -33.4 0.0 0.0 0.0 0.0 0.0 0.0 | - | - | - | - | -
[10 empty] | ITABTO-MG500 -33.4 | 1-PARPEL23-27 MG-GODF I27P Referencia 1.txt | [20 empty] | 2442.0 2598.0 2442.0 12.6% | 378 SGONCA-MG500 1 | 1 -314.9 -61.2 307.9 | 1.08 | -141.83 | - | 2442.0 2598.0 2442.0 13.2% | 384 OPRET2-MG500 1 | 1 326.2 76.0 321.6 | 0.16 | -12.12 | -
[10 empty] | ITABTO-MG500 -33.4 | 1-PARPEL23-27 MG-GODF I27P Referencia 1.txt | [20 empty] | 2447.0 3009.0 2446.0 13.2% | 4028 VESPA2-MG500 1 | 1 -310.7 -129.0 323.0 | 0.76 | -108.48 | - | 2546.0 3464.0 2546.0 3.6% | 7819 SDUMO2-MG500 1 | 1 83.3 -47.5 92.0 | 0.10 | -196.08 | -
[10 empty] | ITABTO-MG500 -33.4 | 1-PARPEL23-27 MG-GODF I27P Referencia 1.txt | [20 empty] | 560.0 672.0 560.0 22.7% | 42051 ITABT2-MG000 2 | 2 107.7 76.8 127.0 1.000F | 0.00 | 3.64 | - | 560.0 672.0 560.0 23.6% | 42053 ITABT3-MG000 3 | 3 108.3 84.9 132.1 1.000F | 0.00 | 4.03 | -
[10 empty] | EMBORCSIN001 -18.5 | 1-PARPEL23-27 MG-GODF I27P Referencia 1.txt | [20 empty] | .......................................................................... | ...................... | ........................................... | .......... | .......... | ............. | 9034 990 1 0.961 0.0 0.0 0.0 0.0 0.0 0.0 | - | - | - | - | -
[10 empty] | EMBORCSIN001 -18.5 | 1-PARPEL23-27 MG-GODF I27P Referencia 1.txt | [20 empty] | EMBORCSIN001 -18.5 -75.6 0.0 0.0 0.0 0.0 0.0 | - | - | - | - | - | 1200.0 1200.0 1200.0 6.6% | 320 EMBORC-MG500 1 | 1 0.0 -75.6 78.7 | 0.00 | 2.52 | -
[10 empty] | NPONTESIN000 -20.1 | 1-PARPEL23-27 MG-GODF I27P Referencia 1.txt | [20 empty] | .......................................................................... | ...................... | ........................................... | .......... | .......... | ............. | 9035 990 -1 0.977 0.0 0.0 0.0 0.0 0.0 0.0 | - | - | - | - | -
[10 empty] | NPONTESIN000 -20.1 | 1-PARPEL23-27 MG-GODF I27P Referencia 1.txt | [20 empty] | NPONTESIN000 -20.1 0.0 0.0 0.0 0.0 0.0 0.0 | - | - | - | - | - | 537.0 537.0 537.0 0.0% | 360 NPONTE-MG500 1 | 1 0.0 -0.0 0.0 | 0.00 | 0.00 | -
[10 empty] | ITUM49-MG000 -15.6 | 1-PARPEL23-27 MG-GODF I27P Referencia 1.txt | [20 empty] | .......................................................................... | ...................... | ........................................... | .......... | .......... | ............. | 42010 991 0 1.001 0.0 0.0 0.0 0.0 0.0 0.0 | - | - | - | - | -
[10 empty] | ITUM49-MG000 -15.6 | 1-PARPEL23-27 MG-GODF I27P Referencia 1.txt | [20 empty] | ITUM49-MG000 -15.6 0.0 0.0 0.0 0.0 0.0 0.0 | - | - | - | - | - | 560.0 627.0 560.0 36.5% | 210 ITUMBI-MG500 49 | 9 -194.0 64.9 204.3 | 0.00 | 7.83 | -
[10 empty] | ITUM49-MG000 -15.6 | 1-PARPEL23-27 MG-GODF I27P Referencia 1.txt | [20 empty] | 560.0 627.0 666.0 36.5% | 217 ITUMBI-MG345 49 | 9 194.0 -64.9 204.3 352 | 0.00 | -0.89 | - | 999.0 999.0 999.0 0.0% | 42011 ITUM49-MG013 49 | 9 0.0 0.0 0.0 | 0.00 | 0.00 | -
[10 empty] | ITUM49-MG013 -15.6 | 1-PARPEL23-27 MG-GODF I27P Referencia 1.txt | [20 empty] | .......................................................................... | ...................... | ........................................... | .......... | .......... | ............. | 42011 14 0 1.001 0.0 0.0 0.0 0.0 0.0 0.0 | - | - | - | - | -
[10 empty] | ITUM49-MG013 -15.6 | 1-PARPEL23-27 MG-GODF I27P Referencia 1.txt | [20 empty] | ITUM49-MG013 -15.6 0.0 0.0 0.0 0.0 0.0 0.0 | - | - | - | - | - | 999.0 999.0 999.0 0.0% | 42010 ITUM49-MG000 49 | 9 0.0 0.0 0.0 1.000F | 0.00 | 0.00 | -
[10 empty] | ITUM50-MG000 -15.1 | 1-PARPEL23-27 MG-GODF I27P Referencia 1.txt | [20 empty] | .......................................................................... | ...................... | ........................................... | .......... | .......... | ............. | 42012 991 0 0.998 0.0 0.0 0.0 0.0 0.0 0.0 | - | - | - | - | -
[10 empty] | ITUM50-MG000 -15.1 | 1-PARPEL23-27 MG-GODF I27P Referencia 1.txt | [20 empty] | ITUM50-MG000 -15.1 0.0 0.0 0.0 0.0 0.0 0.0 | - | - | - | - | - | 560.0 621.0 560.0 35.3% | 210 ITUMBI-MG500 50 | 0 -187.7 61.0 197.7 | 0.00 | 5.78 | -
[10 empty] | ITUM50-MG000 -15.1 | 1-PARPEL23-27 MG-GODF I27P Referencia 1.txt | [20 empty] | 560.0 621.0 644.0 35.3% | 217 ITUMBI-MG345 50 | 0 187.7 -61.0 197.7 352 | 0.00 | 0.93 | - | 999.0 999.0 999.0 0.0% | 42013 ITUM50-MG013 50 | 0 0.0 0.0 0.0 | 0.00 | 0.00 | -
[10 empty] | ITUM50-MG013 -15.1 | 1-PARPEL23-27 MG-GODF I27P Referencia 1.txt | [20 empty] | .......................................................................... | ...................... | ........................................... | .......... | .......... | ............. | 42013 14 0 0.998 0.0 0.0 0.0 0.0 0.0 0.0 | - | - | - | - | -
[10 empty] | ITUM50-MG013 -15.1 | 1-PARPEL23-27 MG-GODF I27P Referencia 1.txt | [20 empty] | ITUM50-MG013 -15.1 0.0 0.0 0.0 0.0 0.0 0.0 | - | - | - | - | - | 999.0 999.0 999.0 0.0% | 42012 ITUM50-MG000 50 | 0 0.0 0.0 0.0 1.000F | 0.00 | 0.00 | -
[10 empty] | ITUM53-MG000 -15.1 | 1-PARPEL23-27 MG-GODF I27P Referencia 1.txt | [20 empty] | .......................................................................... | ...................... | ........................................... | .......... | .......... | ............. | 42014 991 0 0.998 0.0 0.0 0.0 0.0 0.0 0.0 | - | - | - | - | -
[10 empty] | ITUM53-MG000 -15.1 | 1-PARPEL23-27 MG-GODF I27P Referencia 1.txt | [20 empty] | ITUM53-MG000 -15.1 0.0 0.0 0.0 0.0 0.0 0.0 | - | - | - | - | - | 560.0 621.0 560.0 35.3% | 210 ITUMBI-MG500 53 | 3 -187.7 61.0 197.7 | 0.00 | 5.78 | -
[10 empty] | ITUM53-MG000 -15.1 | 1-PARPEL23-27 MG-GODF I27P Referencia 1.txt | [20 empty] | 560.0 621.0 644.0 35.3% | 217 ITUMBI-MG345 53 | 3 187.7 -61.0 197.7 352 | 0.00 | 0.93 | - | 999.0 999.0 999.0 0.0% | 42015 ITUM53-MG013 53 | 3 0.0 0.0 0.0 | 0.00 | 0.00 | -
[10 empty] | ITUM53-MG013 -15.1 | 1-PARPEL23-27 MG-GODF I27P Referencia 1.txt | [20 empty] | .......................................................................... | ...................... | ........................................... | .......... | .......... | ............. | 42015 14 0 0.998 0.0 0.0 0.0 0.0 0.0 0.0 | - | - | - | - | -
[10 empty] | ITUM53-MG013 -15.1 | 1-PARPEL23-27 MG-GODF I27P Referencia 1.txt | [20 empty] | ITUM53-MG013 -15.1 0.0 0.0 0.0 0.0 0.0 0.0 | - | - | - | - | - | 999.0 999.0 999.0 0.0% | 42014 ITUM53-MG000 53 | 3 0.0 0.0 0.0 1.000F | 0.00 | 0.00 | -
[10 empty] | PARAC1-MG000 -22.8 | 1-PARPEL23-27 MG-GODF I27P Referencia 1.txt | [20 empty] | .......................................................................... | ...................... | ........................................... | .......... | .......... | ............. | 42026 991 0 1.027 0.0 0.0 0.0 0.0 0.0 0.0 | - | - | - | - | -
[10 empty] | PARAC1-MG000 -22.8 | 1-PARPEL23-27 MG-GODF I27P Referencia 1.txt | [20 empty] | PARAC1-MG000 -22.8 0.0 0.0 0.0 0.0 0.0 0.0 | - | - | - | - | - | 300.0 390.0 300.0 17.8% | 3008 PARAC4-MG500 1 | 1 -29.2 -46.5 53.5 1.000F | 0.00 | 1.08 | -
[10 empty] | PARAC1-MG000 -22.8 | 1-PARPEL23-27 MG-GODF I27P Referencia 1.txt | [20 empty] | 300.0 390.0 300.0 17.8% | 4066 PARAC4-MG138 1 | 1 29.2 46.5 53.5 356 | 0.00 | 0.06 | - | 300.0 390.0 300.0 0.0% | 42027 PARAC1-MG013 1 | 1 0.0 0.0 0.0 1.000F | 0.00 | 0.00 | -
[10 empty] | PARAC1-MG013 -22.8 | 1-PARPEL23-27 MG-GODF I27P Referencia 1.txt | [20 empty] | .......................................................................... | ...................... | ........................................... | .......... | .......... | ............. | 42027 14 0 1.027 0.0 0.0 0.0 0.0 0.0 0.0 | - | - | - | - | -
[10 empty] | PARAC1-MG013 -22.8 | 1-PARPEL23-27 MG-GODF I27P Referencia 1.txt | [20 empty] | PARAC1-MG013 -22.8 0.0 0.0 0.0 0.0 0.0 0.0 | - | - | - | - | - | 300.0 390.0 300.0 0.0% | 42026 PARAC1-MG000 1 | 1 0.0 0.0 0.0 | 0.00 | 0.00 | -
[11 empty] | 1-PARPEL23-27 MG-GODF I27P Referencia 1.txt | [20 empty] | .......................................................................... | ...................... | ........................................... | .......... | .......... | ............. | CEPEL - CENTRO DE PESQUISAS DE ENERGIA ELETRICA - PROGRAMA DE ANALISE DE RE | EDES - V11.06.02 | PAG. 10 | - | - | -
[11 empty] | 1-PARPEL23-27 MG-GODF I27P Referencia 1.txt | [20 empty] | PARPEL 23-27 * MG-GODF * I27P * Referencia * UFVMG 0% * UFVAlves120MW | - | - | - | - | - | RELATORIO COMPLETO DO SISTEMA * AREA 351 * MG - 500 kV | - | - | - | - | -
[11 empty] | 1-PARPEL23-27 MG-GODF I27P Referencia 1.txt | [20 empty] | 42028 991 0 1.027 0.0 0.0 0.0 0.0 0.0 0.0 | - | - | - | - | - | PARAC2-MG000 -22.8 0.0 0.0 0.0 0.0 0.0 0.0 | - | - | - | - | -
[11 empty] | 1-PARPEL23-27 MG-GODF I27P Referencia 1.txt | [20 empty] | 300.0 390.0 300.0 17.9% | 3008 PARAC4-MG500 2 | 2 -29.3 -46.7 53.7 1.000F | 0.00 | 1.09 | - | 300.0 390.0 300.0 17.9% | 4066 PARAC4-MG138 2 | 2 29.3 46.7 53.7 356 | 0.00 | 0.04 | -
[10 empty] | PARAC2-MG013 -22.8 | 1-PARPEL23-27 MG-GODF I27P Referencia 1.txt | [20 empty] | 300.0 390.0 300.0 0.0% | 42029 PARAC2-MG013 2 | 2 0.0 0.0 0.0 1.000F | 0.00 | 0.00 | - | .......................................................................... | ...................... | ........................................... | .......... | .......... | .............
[10 empty] | PARAC2-MG013 -22.8 | 1-PARPEL23-27 MG-GODF I27P Referencia 1.txt | [20 empty] | 42029 14 0 1.027 0.0 0.0 0.0 0.0 0.0 0.0 | - | - | - | - | - | PARAC2-MG013 -22.8 0.0 0.0 0.0 0.0 0.0 0.0 | - | - | - | - | -
[10 empty] | EST.T1-MG000 -22.0 | 1-PARPEL23-27 MG-GODF I27P Referencia 1.txt | [20 empty] | 300.0 390.0 300.0 0.0% | 42028 PARAC2-MG000 2 | 2 0.0 0.0 0.0 | 0.00 | 0.00 | - | .......................................................................... | ...................... | ........................................... | .......... | .......... | .............
[10 empty] | EST.T1-MG000 -22.0 | 1-PARPEL23-27 MG-GODF I27P Referencia 1.txt | [20 empty] | 42030 991 0 1.041 0.0 0.0 0.0 0.0 0.0 0.0 | - | - | - | - | - | EST.T1-MG000 -22.0 0.0 0.0 0.0 0.0 0.0 0.0 | - | - | - | - | -
[10 empty] | EST.T1-MG000 -22.0 | 1-PARPEL23-27 MG-GODF I27P Referencia 1.txt | [20 empty] | 900.0 1080.0 900.0 19.9% | 3010 ESTREI-MG500 1 | 1 92.9 -161.8 179.2 | 0.00 | 4.37 | - | 900.0 1080.0 900.0 19.9% | 3012 ESTREI-MG345 1 | 1 -92.9 161.8 179.2 1.031* 352 | 0.00 | -0.34 | -
[10 empty] | EST.T1-MG013 -22.0 | 1-PARPEL23-27 MG-GODF I27P Referencia 1.txt | [20 empty] | 900.0 1080.0 900.0 0.0% | 42031 EST.T1-MG013 1 | 1 0.0 0.0 0.0 1.000F | 0.00 | 0.00 | - | .......................................................................... | ...................... | ........................................... | .......... | .......... | .............
[10 empty] | EST.T1-MG013 -22.0 | 1-PARPEL23-27 MG-GODF I27P Referencia 1.txt | [20 empty] | 42031 14 0 1.041 0.0 0.0 0.0 0.0 0.0 0.0 | - | - | - | - | - | EST.T1-MG013 -22.0 0.0 0.0 0.0 0.0 0.0 0.0 | - | - | - | - | -
[10 empty] | EST.T2-MG000 -22.0 | 1-PARPEL23-27 MG-GODF I27P Referencia 1.txt | [20 empty] | 900.0 1080.0 900.0 0.0% | 42030 EST.T1-MG000 1 | 1 0.0 0.0 0.0 | 0.00 | 0.00 | - | .......................................................................... | ...................... | ........................................... | .......... | .......... | .............
[10 empty] | EST.T2-MG000 -22.0 | 1-PARPEL23-27 MG-GODF I27P Referencia 1.txt | [20 empty] | 42032 991 0 1.041 0.0 0.0 0.0 0.0 0.0 0.0 | - | - | - | - | - | EST.T2-MG000 -22.0 0.0 0.0 0.0 0.0 0.0 0.0 | - | - | - | - | -
[10 empty] | EST.T2-MG000 -22.0 | 1-PARPEL23-27 MG-GODF I27P Referencia 1.txt | [20 empty] | 900.0 1080.0 900.0 19.9% | 3010 ESTREI-MG500 2 | 2 92.9 -161.8 179.2 | 0.00 | 4.37 | - | 900.0 1080.0 900.0 19.9% | 3012 ESTREI-MG345 2 | 2 -92.9 161.8 179.2 1.031* 352 | 0.00 | -0.34 | -
[10 empty] | EST.T2-MG013 -22.0 | 1-PARPEL23-27 MG-GODF I27P Referencia 1.txt | [20 empty] | 900.0 1080.0 900.0 0.0% | 42033 EST.T2-MG013 2 | 2 0.0 0.0 0.0 1.000F | 0.00 | 0.00 | - | .......................................................................... | ...................... | ........................................... | .......... | .......... | .............
[10 empty] | EST.T2-MG013 -22.0 | 1-PARPEL23-27 MG-GODF I27P Referencia 1.txt | [20 empty] | 42033 14 0 1.041 0.0 0.0 0.0 0.0 0.0 0.0 | - | - | - | - | - | EST.T2-MG013 -22.0 0.0 0.0 0.0 0.0 0.0 0.0 | - | - | - | - | -
[10 empty] | PI2.T1-MG000 -27.5 | 1-PARPEL23-27 MG-GODF I27P Referencia 1.txt | [20 empty] | 900.0 1080.0 900.0 0.0% | 42032 EST.T2-MG000 2 | 2 0.0 0.0 0.0 | 0.00 | 0.00 | - | .......................................................................... | ...................... | ........................................... | .......... | .......... | .............
[10 empty] | PI2.T1-MG000 -27.5 | 1-PARPEL23-27 MG-GODF I27P Referencia 1.txt | [20 empty] | 42036 991 0 1.006 0.0 0.0 0.0 0.0 0.0 0.0 | - | - | - | - | - | PI2.T1-MG000 -27.5 0.0 0.0 0.0 0.0 0.0 0.0 | - | - | - | - | -
[10 empty] | PI2.T1-MG000 -27.5 | 1-PARPEL23-27 MG-GODF I27P Referencia 1.txt | [20 empty] | 1050.0 1365.0 1050.0 15.4% | 4049 PIRAP2-MG500 1 | 1 -155.3 49.5 162.0 | 0.00 | 3.86 | - | 1050.0 1365.0 1050.0 15.4% | 4051 PIRAP2-MG345 1 | 1 155.3 -49.5 162.0 1.000F 352 | 0.00 | -0.61 | -
[10 empty] | PI2.T1-MG013 -27.5 | 1-PARPEL23-27 MG-GODF I27P Referencia 1.txt | [20 empty] | 999.0 999.0 999.0 0.0% | 42037 PI2.T1-MG013 1 | 1 0.0 0.0 0.0 1.000F | 0.00 | 0.00 | - | .......................................................................... | ...................... | ........................................... | .......... | .......... | .............
[10 empty] | PI2.T1-MG013 -27.5 | 1-PARPEL23-27 MG-GODF I27P Referencia 1.txt | [20 empty] | 42037 14 0 1.006 0.0 0.0 0.0 0.0 0.0 0.0 | - | - | - | - | - | PI2.T1-MG013 -27.5 0.0 0.0 0.0 0.0 0.0 0.0 | - | - | - | - | -
[10 empty] | PI2.T2-MG000 -27.4 | 1-PARPEL23-27 MG-GODF I27P Referencia 1.txt | [20 empty] | 999.0 999.0 999.0 0.0% | 42036 PI2.T1-MG000 1 | 1 0.0 0.0 0.0 | 0.00 | 0.00 | - | .......................................................................... | ...................... | ........................................... | .......... | .......... | .............
[10 empty] | PI2.T2-MG000 -27.4 | 1-PARPEL23-27 MG-GODF I27P Referencia 1.txt | [20 empty] | 42038 991 0 1.005 0.0 0.0 0.0 0.0 0.0 0.0 | - | - | - | - | - | PI2.T2-MG000 -27.4 0.0 0.0 0.0 0.0 0.0 0.0 | - | - | - | - | -
[10 empty] | PI2.T2-MG000 -27.4 | 1-PARPEL23-27 MG-GODF I27P Referencia 1.txt | [20 empty] | 1050.0 1259.0 1050.0 15.3% | 4049 PIRAP2-MG500 2 | 2 -154.1 48.6 160.7 | 0.00 | 3.32 | - | 1050.0 1259.0 1050.0 15.3% | 4051 PIRAP2-MG345 2 | 2 154.1 -48.6 160.7 1.000F 352 | 0.00 | -0.09 | -
[10 empty] | PI2.T2-MG013 -27.4 | 1-PARPEL23-27 MG-GODF I27P Referencia 1.txt | [20 empty] | 1050.0 1365.0 1050.0 0.0% | 42039 PI2.T2-MG013 2 | 2 0.0 0.0 0.0 1.000F | 0.00 | 0.00 | - | .......................................................................... | ...................... | ........................................... | .......... | .......... | .............
[10 empty] | PI2.T2-MG013 -27.4 | 1-PARPEL23-27 MG-GODF I27P Referencia 1.txt | [20 empty] | 42039 14 0 1.005 0.0 0.0 0.0 0.0 0.0 0.0 | - | - | - | - | - | PI2.T2-MG013 -27.4 0.0 0.0 0.0 0.0 0.0 0.0 | - | - | - | - | -
[10 empty] | ITABT2-MG000 -34.7 | 1-PARPEL23-27 MG-GODF I27P Referencia 1.txt | [20 empty] | 1050.0 1365.0 1050.0 0.0% | 42038 PI2.T2-MG000 2 | 2 0.0 0.0 0.0 | 0.00 | 0.00 | - | .......................................................................... | ...................... | ........................................... | .......... | .......... | .............
[10 empty] | ITABT2-MG000 -34.7 | 1-PARPEL23-27 MG-GODF I27P Referencia 1.txt | [20 empty] | 42051 991 0 1.025 0.0 0.0 0.0 0.0 0.0 0.0 | - | - | - | - | - | ITABT2-MG000 -34.7 0.0 0.0 0.0 0.0 0.0 0.0 | - | - | - | - | -
[10 empty] | ITABT2-MG000 -34.7 | 1-PARPEL23-27 MG-GODF I27P Referencia 1.txt | [20 empty] | 560.0 672.0 560.0 22.7% | 9016 ITABTO-MG500 2 | 2 -107.7 -73.1 127.0 | 0.00 | 3.64 | - | 560.0 672.0 560.0 22.7% | 9017 ITABTO-MG345 2 | 2 107.7 73.1 127.0 1.006* 352 | 0.00 | -0.33 | -
[10 empty] | ITABT2-MG013 -34.7 | 1-PARPEL23-27 MG-GODF I27P Referencia 1.txt | [20 empty] | 560.0 672.0 560.0 0.0% | 42052 ITABT2-MG013 2 | 2 0.0 0.0 0.0 1.000F | 0.00 | 0.00 | - | .......................................................................... | ...................... | ........................................... | .......... | .......... | .............
[10 empty] | ITABT2-MG013 -34.7 | 1-PARPEL23-27 MG-GODF I27P Referencia 1.txt | [20 empty] | 42052 14 0 1.025 0.0 0.0 0.0 0.0 0.0 0.0 | - | - | - | - | - | ITABT2-MG013 -34.7 0.0 0.0 0.0 0.0 0.0 0.0 | - | - | - | - | -
[10 empty] | ITABT3-MG000 -34.7 | 1-PARPEL23-27 MG-GODF I27P Referencia 1.txt | [20 empty] | 560.0 672.0 560.0 0.0% | 42051 ITABT2-MG000 2 | 2 0.0 0.0 0.0 | 0.00 | 0.00 | - | .......................................................................... | ...................... | ........................................... | .......... | .......... | .............
[10 empty] | ITABT3-MG000 -34.7 | 1-PARPEL23-27 MG-GODF I27P Referencia 1.txt | [20 empty] | 42053 991 0 1.023 0.0 0.0 0.0 0.0 0.0 0.0 | - | - | - | - | - | ITABT3-MG000 -34.7 0.0 0.0 0.0 0.0 0.0 0.0 | - | - | - | - | -
[10 empty] | ITABT3-MG000 -34.7 | 1-PARPEL23-27 MG-GODF I27P Referencia 1.txt | [20 empty] | 560.0 672.0 560.0 23.6% | 9016 ITABTO-MG500 3 | 3 -108.3 -80.8 132.1 | 0.00 | 4.03 | - | 560.0 672.0 560.0 23.6% | 9017 ITABTO-MG345 3 | 3 108.3 80.8 132.1 1.004* 352 | 0.00 | -0.47 | -
[10 empty] | ITABT3-MG013 -34.7 | 1-PARPEL23-27 MG-GODF I27P Referencia 1.txt | [20 empty] | 560.0 672.0 560.0 0.0% | 42054 ITABT3-MG013 3 | 3 0.0 0.0 0.0 1.000F | 0.00 | 0.00 | - | .......................................................................... | ...................... | ........................................... | .......... | .......... | .............
[10 empty] | ITABT3-MG013 -34.7 | 1-PARPEL23-27 MG-GODF I27P Referencia 1.txt | [20 empty] | 42054 14 0 1.023 0.0 0.0 0.0 0.0 0.0 0.0 | - | - | - | - | - | ITABT3-MG013 -34.7 0.0 0.0 0.0 0.0 0.0 0.0 | - | - | - | - | -
[10 empty] | EMBOR6-MG000 -17.2 | 1-PARPEL23-27 MG-GODF I27P Referencia 1.txt | [20 empty] | 560.0 672.0 560.0 0.0% | 42053 ITABT3-MG000 3 | 3 0.0 0.0 0.0 | 0.00 | 0.00 | - | .......................................................................... | ...................... | ........................................... | .......... | .......... | .............
[10 empty] | EMBOR6-MG000 -17.2 | 1-PARPEL23-27 MG-GODF I27P Referencia 1.txt | [20 empty] | 42078 991 0 1.001 0.0 0.0 0.0 0.0 0.0 0.0 | - | - | - | - | - | EMBOR6-MG000 -17.2 0.0 0.0 0.0 0.0 0.0 0.0 | - | - | - | - | -
[10 empty] | EMBOR6-MG000 -17.2 | 1-PARPEL23-27 MG-GODF I27P Referencia 1.txt | [20 empty] | 300.0 348.0 300.0 16.3% | 320 EMBORC-MG500 6 | 6 40.0 -28.1 48.9 | 0.00 | 1.38 | - | 300.0 348.0 300.0 16.3% | 321 EMBORC-MG138 6 | 6 -40.0 28.1 48.9 1.000F 358 | 0.00 | -0.27 | -
[10 empty] | EMBOR6-MG013 -17.2 | 1-PARPEL23-27 MG-GODF I27P Referencia 1.txt | [20 empty] | 300.0 348.0 300.0 0.0% | 42079 EMBOR6-MG013 6 | 6 0.0 0.0 0.0 1.000F | 0.00 | 0.00 | - | .......................................................................... | ...................... | ........................................... | .......... | .......... | .............
[10 empty] | EMBOR6-MG013 -17.2 | 1-PARPEL23-27 MG-GODF I27P Referencia 1.txt | [20 empty] | 42079 14 0 1.001 0.0 0.0 0.0 0.0 0.0 0.0 | - | - | - | - | - | EMBOR6-MG013 -17.2 0.0 0.0 0.0 0.0 0.0 0.0 | - | - | - | - | -
[10 empty] | EMBOR7-MG000 -17.2 | 1-PARPEL23-27 MG-GODF I27P Referencia 1.txt | [20 empty] | 300.0 348.0 300.0 0.0% | 42078 EMBOR6-MG000 6 | 6 0.0 0.0 0.0 | 0.00 | 0.00 | - | .......................................................................... | ...................... | ........................................... | .......... | .......... | .............
[10 empty] | EMBOR7-MG000 -17.2 | 1-PARPEL23-27 MG-GODF I27P Referencia 1.txt | [20 empty] | 42080 991 0 1.000 0.0 0.0 0.0 0.0 0.0 0.0 | - | - | - | - | - | EMBOR7-MG000 -17.2 0.0 0.0 0.0 0.0 0.0 0.0 | - | - | - | - | -
[10 empty] | EMBOR7-MG000 -17.2 | 1-PARPEL23-27 MG-GODF I27P Referencia 1.txt | [20 empty] | 300.0 348.0 300.0 16.8% | 320 EMBORC-MG500 7 | 7 41.3 -29.0 50.4 | 0.00 | 1.43 | - | 300.0 348.0 300.0 16.8% | 321 EMBORC-MG138 7 | 7 -41.3 29.0 50.4 1.000F 358 | 0.00 | -0.29 | -
[10 empty] | EMBOR7-MG013 -17.2 | 1-PARPEL23-27 MG-GODF I27P Referencia 1.txt | [20 empty] | 300.0 348.0 300.0 0.0% | 42081 EMBOR7-MG013 7 | 7 0.0 0.0 0.0 1.000F | 0.00 | 0.00 | - | .......................................................................... | ...................... | ........................................... | .......... | .......... | .............
[10 empty] | EMBOR7-MG013 -17.2 | 1-PARPEL23-27 MG-GODF I27P Referencia 1.txt | [20 empty] | 42081 14 0 1.000 0.0 0.0 0.0 0.0 0.0 0.0 | - | - | - | - | - | EMBOR7-MG013 -17.2 0.0 0.0 0.0 0.0 0.0 0.0 | - | - | - | - | -
[10 empty] | EMBO10-MG000 -17.4 | 1-PARPEL23-27 MG-GODF I27P Referencia 1.txt | [20 empty] | 300.0 348.0 300.0 0.0% | 42080 EMBOR7-MG000 7 | 7 0.0 0.0 0.0 | 0.00 | 0.00 | - | .......................................................................... | ...................... | ........................................... | .......... | .......... | .............
[10 empty] | EMBO10-MG000 -17.4 | 1-PARPEL23-27 MG-GODF I27P Referencia 1.txt | [20 empty] | 42082 991 0 1.003 0.0 0.0 0.0 0.0 0.0 0.0 | - | - | - | - | - | EMBO10-MG000 -17.4 0.0 0.0 0.0 0.0 0.0 0.0 | - | - | - | - | -
[10 empty] | EMBO10-MG000 -17.4 | 1-PARPEL23-27 MG-GODF I27P Referencia 1.txt | [20 empty] | 300.0 360.0 300.0 16.0% | 320 EMBORC-MG500 10 | 0 39.3 -27.8 47.9 | 0.00 | 1.13 | - | 300.0 360.0 300.0 16.0% | 321 EMBORC-MG138 10 | 0 -39.3 27.8 47.9 1.000F 358 | 0.00 | -0.04 | -
[10 empty] | EMBO10-MG013 -17.4 | 1-PARPEL23-27 MG-GODF I27P Referencia 1.txt | [20 empty] | 300.0 360.0 300.0 0.0% | 42083 EMBO10-MG013 10 | 0 0.0 0.0 0.0 1.000F | 0.00 | 0.00 | - | .......................................................................... | ...................... | ........................................... | .......... | .......... | .............
[10 empty] | EMBO10-MG013 -17.4 | 1-PARPEL23-27 MG-GODF I27P Referencia 1.txt | [20 empty] | 42083 14 0 1.003 0.0 0.0 0.0 0.0 0.0 0.0 | - | - | - | - | - | EMBO10-MG013 -17.4 0.0 0.0 0.0 0.0 0.0 0.0 | - | - | - | - | -
[10 empty] | JAGR11-MG000 -21.1 | 1-PARPEL23-27 MG-GODF I27P Referencia 1.txt | [20 empty] | 300.0 360.0 300.0 0.0% | 42082 EMBO10-MG000 10 | 0 0.0 0.0 0.0 | 0.00 | 0.00 | - | .......................................................................... | ...................... | ........................................... | .......... | .......... | .............
[10 empty] | JAGR11-MG000 -21.1 | 1-PARPEL23-27 MG-GODF I27P Referencia 1.txt | [20 empty] | 42100 991 0 0.997 0.0 0.0 0.0 0.0 0.0 0.0 | - | - | - | - | - | JAGR11-MG000 -21.1 0.0 0.0 0.0 0.0 0.0 0.0 | - | - | - | - | -
[10 empty] | JAGR11-MG000 -21.1 | 1-PARPEL23-27 MG-GODF I27P Referencia 1.txt | [20 empty] | 400.0 448.0 400.0 31.8% | 325 JAGUAR-MG500 11 | 1 72.4 104.4 127.4 | 0.00 | 4.35 | - | 400.0 448.0 400.0 31.8% | 326 JAGUAR-MG345 11 | 1 -72.4 -104.4 127.4 1.000F 352 | 0.00 | -0.52 | -
[10 empty] | JAGR11-MG013 -21.1 | 1-PARPEL23-27 MG-GODF I27P Referencia 1.txt | [20 empty] | 400.0 448.0 400.0 0.0% | 42101 JAGR11-MG013 11 | 1 0.0 0.0 0.0 1.000F | 0.00 | 0.00 | - | .......................................................................... | ...................... | ........................................... | .......... | .......... | .............
[10 empty] | JAGR11-MG013 -21.1 | 1-PARPEL23-27 MG-GODF I27P Referencia 1.txt | [20 empty] | 42101 14 0 0.997 0.0 0.0 0.0 0.0 0.0 0.0 | - | - | - | - | - | JAGR11-MG013 -21.1 0.0 0.0 0.0 0.0 0.0 0.0 | - | - | - | - | -
[10 empty] | JAGR12-MG000 -21.2 | 1-PARPEL23-27 MG-GODF I27P Referencia 1.txt | [20 empty] | 400.0 448.0 400.0 0.0% | 42100 JAGR11-MG000 11 | 1 0.0 0.0 0.0 | 0.00 | 0.00 | - | .......................................................................... | ...................... | ........................................... | .......... | .......... | .............
[10 empty] | JAGR12-MG000 -21.2 | 1-PARPEL23-27 MG-GODF I27P Referencia 1.txt | [20 empty] | 42102 991 0 0.994 0.0 0.0 0.0 0.0 0.0 0.0 | - | - | - | - | - | JAGR12-MG000 -21.2 0.0 0.0 0.0 0.0 0.0 0.0 | - | - | - | - | -
[10 empty] | JAGR12-MG000 -21.2 | 1-PARPEL23-27 MG-GODF I27P Referencia 1.txt | [20 empty] | 400.0 500.0 400.0 30.4% | 325 JAGUAR-MG500 12 | 2 69.2 99.3 121.7 | 0.00 | 3.75 | - | 400.0 500.0 400.0 30.4% | 326 JAGUAR-MG345 12 | 2 -69.2 -99.3 121.7 1.000F 352 | 0.00 | -0.09 | -
[10 empty] | JAGR12-MG013 -21.2 | 1-PARPEL23-27 MG-GODF I27P Referencia 1.txt | [20 empty] | 400.0 500.0 400.0 0.0% | 42103 JAGR12-MG013 12 | 2 0.0 0.0 0.0 1.000F | 0.00 | 0.00 | - | .......................................................................... | ...................... | ........................................... | .......... | .......... | .............
[10 empty] | JAGR12-MG013 -21.2 | 1-PARPEL23-27 MG-GODF I27P Referencia 1.txt | [20 empty] | 42103 14 0 0.994 0.0 0.0 0.0 0.0 0.0 0.0 | - | - | - | - | - | JAGR12-MG013 -21.2 0.0 0.0 0.0 0.0 0.0 0.0 | - | - | - | - | -
[10 empty] | JAGR13-MG000 -21.1 | 1-PARPEL23-27 MG-GODF I27P Referencia 1.txt | [20 empty] | 400.0 500.0 400.0 0.0% | 42102 JAGR12-MG000 12 | 2 0.0 0.0 0.0 | 0.00 | 0.00 | - | .......................................................................... | ...................... | ........................................... | .......... | .......... | .............
[10 empty] | JAGR13-MG000 -21.1 | 1-PARPEL23-27 MG-GODF I27P Referencia 1.txt | [20 empty] | 42104 991 0 0.997 0.0 0.0 0.0 0.0 0.0 0.0 | - | - | - | - | - | JAGR13-MG000 -21.1 0.0 0.0 0.0 0.0 0.0 0.0 | - | - | - | - | -
[10 empty] | JAGR13-MG000 -21.1 | 1-PARPEL23-27 MG-GODF I27P Referencia 1.txt | [20 empty] | 400.0 500.0 400.0 31.8% | 325 JAGUAR-MG500 13 | 3 72.4 104.4 127.4 | 0.00 | 4.35 | - | 400.0 500.0 400.0 31.8% | 326 JAGUAR-MG345 13 | 3 -72.4 -104.4 127.4 1.000F 352 | 0.00 | -0.52 | -
[10 empty] | JAGR13-MG013 -21.1 | 1-PARPEL23-27 MG-GODF I27P Referencia 1.txt | [20 empty] | 400.0 500.0 400.0 0.0% | 42105 JAGR13-MG013 13 | 3 0.0 0.0 0.0 1.000F | 0.00 | 0.00 | - | .......................................................................... | ...................... | ........................................... | .......... | .......... | .............
[10 empty] | JAGR13-MG013 -21.1 | 1-PARPEL23-27 MG-GODF I27P Referencia 1.txt | [20 empty] | 42105 14 0 0.997 0.0 0.0 0.0 0.0 0.0 0.0 | - | - | - | - | - | JAGR13-MG013 -21.1 0.0 0.0 0.0 0.0 0.0 0.0 | - | - | - | - | -
[10 empty] | OPRET1-MG000 -34.8 | 1-PARPEL23-27 MG-GODF I27P Referencia 1.txt | [20 empty] | 400.0 500.0 400.0 0.0% | 42104 JAGR13-MG000 13 | 3 0.0 0.0 0.0 | 0.00 | 0.00 | - | .......................................................................... | ...................... | ........................................... | .......... | .......... | .............
[10 empty] | OPRET1-MG000 -34.8 | 1-PARPEL23-27 MG-GODF I27P Referencia 1.txt | [20 empty] | 42116 991 0 1.020 0.0 0.0 0.0 0.0 0.0 0.0 | - | - | - | - | - | OPRET1-MG000 -34.8 0.0 0.0 0.0 0.0 0.0 0.0 | - | - | - | - | -
[10 empty] | OPRET1-MG000 -34.8 | 1-PARPEL23-27 MG-GODF I27P Referencia 1.txt | [20 empty] | 400.0 456.0 400.0 19.8% | 384 OPRET2-MG500 1 | 1 -77.8 21.7 79.2 | 0.00 | 1.72 | - | 400.0 456.0 400.0 19.8% | 385 OPRETO-MG345 1 | 1 77.8 -21.7 79.2 1.000F 352 | 0.00 | -0.39 | -
[10 empty] | OPRET1-MG013 -34.8 | 1-PARPEL23-27 MG-GODF I27P Referencia 1.txt | [20 empty] | 999.0 999.0 999.0 0.0% | 42117 OPRET1-MG013 1 | 1 0.0 0.0 0.0 1.000F | 0.00 | 0.00 | - | .......................................................................... | ...................... | ........................................... | .......... | .......... | .............
[10 empty] | OPRET1-MG013 -34.8 | 1-PARPEL23-27 MG-GODF I27P Referencia 1.txt | [20 empty] | 42117 14 0 1.020 0.0 0.0 0.0 0.0 0.0 0.0 | - | - | - | - | - | OPRET1-MG013 -34.8 0.0 0.0 0.0 0.0 0.0 0.0 | - | - | - | - | -
[10 empty] | OPRET2-MG000 -34.7 | 1-PARPEL23-27 MG-GODF I27P Referencia 1.txt | [20 empty] | 999.0 999.0 999.0 0.0% | 42116 OPRET1-MG000 1 | 1 0.0 0.0 0.0 | 0.00 | 0.00 | - | .......................................................................... | ...................... | ........................................... | .......... | .......... | .............
[10 empty] | OPRET2-MG000 -34.7 | 1-PARPEL23-27 MG-GODF I27P Referencia 1.txt | [20 empty] | 42118 991 0 1.020 0.0 0.0 0.0 0.0 0.0 0.0 | - | - | - | - | - | OPRET2-MG000 -34.7 0.0 0.0 0.0 0.0 0.0 0.0 | - | - | - | - | -
[10 empty] | OPRET2-MG000 -34.7 | 1-PARPEL23-27 MG-GODF I27P Referencia 1.txt | [20 empty] | 400.0 456.0 400.0 19.2% | 384 OPRET2-MG500 2 | 2 -75.7 21.0 77.0 | 0.00 | 1.62 | - | 400.0 456.0 400.0 19.2% | 385 OPRETO-MG345 2 | 2 75.7 -21.0 77.0 1.000F 352 | 0.00 | -0.33 | -
[10 empty] | OPRET2-MG013 -34.7 | 1-PARPEL23-27 MG-GODF I27P Referencia 1.txt | [20 empty] | 999.0 999.0 999.0 0.0% | 42119 OPRET2-MG013 2 | 2 0.0 0.0 0.0 1.000F | 0.00 | 0.00 | - | .......................................................................... | ...................... | ........................................... | .......... | .......... | .............
[10 empty] | OPRET2-MG013 -34.7 | 1-PARPEL23-27 MG-GODF I27P Referencia 1.txt | [20 empty] | 42119 14 0 1.020 0.0 0.0 0.0 0.0 0.0 0.0 | - | - | - | - | - | OPRET2-MG013 -34.7 0.0 0.0 0.0 0.0 0.0 0.0 | - | - | - | - | -
[10 empty] | OPRET4-MG013 -37.5 | 1-PARPEL23-27 MG-GODF I27P Referencia 1.txt | [20 empty] | 999.0 999.0 999.0 0.0% | 42118 OPRET2-MG000 2 | 2 0.0 0.0 0.0 | 0.00 | 0.00 | - | .......................................................................... | ...................... | ........................................... | .......... | .......... | .............
[10 empty] | OPRET4-MG013 -37.5 | 1-PARPEL23-27 MG-GODF I27P Referencia 1.txt | [20 empty] | 42122 14 0 1.024 0.0 0.0 0.0 0.0 0.0 0.0 | - | - | - | - | - | OPRET4-MG013 -37.5 0.0 0.0 0.0 0.0 0.0 0.0 | - | - | - | - | -
[11 empty] | 1-PARPEL23-27 MG-GODF I27P Referencia 1.txt | [20 empty] | 300.0 390.0 300.0 0.0% | 388 OPRET4-MG000 4 | 4 0.0 0.0 0.0 | 0.00 | 0.00 | - | .......................................................................... | ...................... | ........................................... | .......... | .......... | .............
[11 empty] | 1-PARPEL23-27 MG-GODF I27P Referencia 1.txt | [20 empty] | CEPEL - CENTRO DE PESQUISAS DE ENERGIA ELETRICA - PROGRAMA DE ANALISE DE RE | EDES - V11.06.02 | PAG. 11 | - | - | - | PARPEL 23-27 * MG-GODF * I27P * Referencia * UFVMG 0% * UFVAlves120MW | - | - | - | - | -
[11 empty] | 1-PARPEL23-27 MG-GODF I27P Referencia 1.txt | [20 empty] | RELATORIO COMPLETO DO SISTEMA * AREA 351 * MG - 500 kV | - | - | - | - | - | 42135 991 0 1.020 0.0 0.0 0.0 0.0 0.0 0.0 | - | - | - | - | -
[11 empty] | 1-PARPEL23-27 MG-GODF I27P Referencia 1.txt | [20 empty] | ITAJB1-MG000 -30.7 0.0 0.0 0.0 0.0 0.0 0.0 | - | - | - | - | - | 300.0 360.0 300.0 40.1% | 1503 ITAJU3-MG500 1 | 1 -122.0 -11.5 120.2 | 0.00 | 8.67 | -
[11 empty] | 1-PARPEL23-27 MG-GODF I27P Referencia 1.txt | [20 empty] | 300.0 360.0 300.0 40.1% | 1504 ITAJU3PCH138 1 | 1 122.0 11.5 120.2 1.000F 359 | 0.00 | -1.10 | - | 300.0 360.0 300.0 0.0% | 42136 ITAJB1-MG013 1 | 1 0.0 0.0 0.0 1.000F | 0.00 | 0.00 | -
[10 empty] | ITAJB1-MG013 -30.7 | 1-PARPEL23-27 MG-GODF I27P Referencia 1.txt | [20 empty] | .......................................................................... | ...................... | ........................................... | .......... | .......... | ............. | 42136 14 0 1.020 0.0 0.0 0.0 0.0 0.0 0.0 | - | - | - | - | -
[10 empty] | ITAJB1-MG013 -30.7 | 1-PARPEL23-27 MG-GODF I27P Referencia 1.txt | [20 empty] | ITAJB1-MG013 -30.7 0.0 0.0 0.0 0.0 0.0 0.0 | - | - | - | - | - | 300.0 360.0 300.0 0.0% | 42135 ITAJB1-MG000 1 | 1 0.0 0.0 0.0 | 0.00 | 0.00 | -
[10 empty] | ITAJB2-MG000 -30.3 | 1-PARPEL23-27 MG-GODF I27P Referencia 1.txt | [20 empty] | .......................................................................... | ...................... | ........................................... | .......... | .......... | ............. | 42137 991 0 1.020 0.0 0.0 0.0 0.0 0.0 0.0 | - | - | - | - | -
[10 empty] | ITAJB2-MG000 -30.3 | 1-PARPEL23-27 MG-GODF I27P Referencia 1.txt | [20 empty] | ITAJB2-MG000 -30.3 0.0 0.0 0.0 0.0 0.0 0.0 | - | - | - | - | - | 300.0 360.0 300.0 43.9% | 1503 ITAJU3-MG500 2 | 2 -133.7 -13.5 131.8 | 0.00 | 8.58 | -
[10 empty] | ITAJB2-MG000 -30.3 | 1-PARPEL23-27 MG-GODF I27P Referencia 1.txt | [20 empty] | 300.0 360.0 300.0 43.9% | 1504 ITAJU3PCH138 2 | 2 133.7 13.5 131.8 1.000F 359 | 0.00 | -0.28 | - | 300.0 360.0 300.0 0.0% | 42138 ITAJB2-MG013 2 | 2 0.0 0.0 0.0 1.000F | 0.00 | 0.00 | -
[10 empty] | ITAJB2-MG013 -30.3 | 1-PARPEL23-27 MG-GODF I27P Referencia 1.txt | [20 empty] | .......................................................................... | ...................... | ........................................... | .......... | .......... | ............. | 42138 14 0 1.020 0.0 0.0 0.0 0.0 0.0 0.0 | - | - | - | - | -
[10 empty] | ITAJB2-MG013 -30.3 | 1-PARPEL23-27 MG-GODF I27P Referencia 1.txt | [20 empty] | ITAJB2-MG013 -30.3 0.0 0.0 0.0 0.0 0.0 0.0 | - | - | - | - | - | 300.0 360.0 300.0 0.0% | 42137 ITAJB2-MG000 2 | 2 0.0 0.0 0.0 | 0.00 | 0.00 | -
[10 empty] | VESPA2-MG000 -36.9 | 1-PARPEL23-27 MG-GODF I27P Referencia 1.txt | [20 empty] | .......................................................................... | ...................... | ........................................... | .......... | .......... | ............. | 42147 991 0 1.010 0.0 0.0 0.0 0.0 0.0 0.0 | - | - | - | - | -
[10 empty] | VESPA2-MG000 -36.9 | 1-PARPEL23-27 MG-GODF I27P Referencia 1.txt | [20 empty] | VESPA2-MG000 -36.9 0.0 0.0 0.0 0.0 0.0 0.0 | - | - | - | - | - | 300.0 381.0 300.0 60.5% | 4027 VESPA2-MG138 2 | 2 183.4 2.1 181.6 1.000F 354 | 0.00 | -1.22 | -
[10 empty] | VESPA2-MG000 -36.9 | 1-PARPEL23-27 MG-GODF I27P Referencia 1.txt | [20 empty] | 300.0 381.0 300.0 60.5% | 4028 VESPA2-MG500 2 | 2 -183.4 -2.1 181.6 | 0.00 | 16.99 | - | 300.0 381.0 300.0 0.0% | 42148 VESPA2-MG013 2 | 2 0.0 0.0 0.0 1.000F | 0.00 | 0.00 | -
[10 empty] | VESPA2-MG013 -36.9 | 1-PARPEL23-27 MG-GODF I27P Referencia 1.txt | [20 empty] | .......................................................................... | ...................... | ........................................... | .......... | .......... | ............. | 42148 14 0 1.010 0.0 0.0 0.0 0.0 0.0 0.0 | - | - | - | - | -
[10 empty] | VESPA2-MG013 -36.9 | 1-PARPEL23-27 MG-GODF I27P Referencia 1.txt | [20 empty] | VESPA2-MG013 -36.9 0.0 0.0 0.0 0.0 0.0 0.0 | - | - | - | - | - | 300.0 381.0 300.0 0.0% | 42147 VESPA2-MG000 2 | 2 0.0 0.0 0.0 | 0.00 | 0.00 | -
[10 empty] | VESPA3-MG000 -36.9 | 1-PARPEL23-27 MG-GODF I27P Referencia 1.txt | [20 empty] | .......................................................................... | ...................... | ........................................... | .......... | .......... | ............. | 42149 991 0 1.010 0.0 0.0 0.0 0.0 0.0 0.0 | - | - | - | - | -
[10 empty] | VESPA3-MG000 -36.9 | 1-PARPEL23-27 MG-GODF I27P Referencia 1.txt | [20 empty] | VESPA3-MG000 -36.9 0.0 0.0 0.0 0.0 0.0 0.0 | - | - | - | - | - | 300.0 381.0 300.0 60.8% | 4027 VESPA2-MG138 3 | 3 184.2 2.1 182.4 1.000F 354 | 0.00 | -1.26 | -
[10 empty] | VESPA3-MG000 -36.9 | 1-PARPEL23-27 MG-GODF I27P Referencia 1.txt | [20 empty] | 300.0 381.0 300.0 60.8% | 4028 VESPA2-MG500 3 | 3 -184.2 -2.1 182.4 | 0.00 | 17.10 | - | 300.0 381.0 300.0 0.0% | 42150 VESPA3-MG013 3 | 3 0.0 0.0 0.0 1.000F | 0.00 | 0.00 | -
[10 empty] | VESPA3-MG013 -36.9 | 1-PARPEL23-27 MG-GODF I27P Referencia 1.txt | [20 empty] | .......................................................................... | ...................... | ........................................... | .......... | .......... | ............. | 42150 14 0 1.010 0.0 0.0 0.0 0.0 0.0 0.0 | - | - | - | - | -
[10 empty] | VESPA3-MG013 -36.9 | 1-PARPEL23-27 MG-GODF I27P Referencia 1.txt | [20 empty] | VESPA3-MG013 -36.9 0.0 0.0 0.0 0.0 0.0 0.0 | - | - | - | - | - | 300.0 381.0 300.0 0.0% | 42149 VESPA3-MG000 3 | 3 0.0 0.0 0.0 | 0.00 | 0.00 | -
[10 empty] | NEV1T4-MG000 -35.5 | 1-PARPEL23-27 MG-GODF I27P Referencia 1.txt | [20 empty] | .......................................................................... | ...................... | ........................................... | .......... | .......... | ............. | 42172 991 0 1.009 0.0 0.0 0.0 0.0 0.0 0.0 | - | - | - | - | -
[10 empty] | NEV1T4-MG000 -35.5 | 1-PARPEL23-27 MG-GODF I27P Referencia 1.txt | [20 empty] | NEV1T4-MG000 -35.5 0.0 0.0 0.0 0.0 0.0 0.0 | - | - | - | - | - | 750.0 900.0 900.0 41.7% | 349 NEVES--MG500 4 | 4 -315.8 4.6 313.1 | 0.00 | 20.59 | -
[10 empty] | NEV1T4-MG000 -35.5 | 1-PARPEL23-27 MG-GODF I27P Referencia 1.txt | [20 empty] | 750.0 900.0 900.0 41.7% | 353 NEVES-BIO138 4 | 4 315.8 -4.6 313.1 354 | 0.00 | -1.96 | - | 3.0 3.0 3.0 0.0% | 42173 NEV1T4-MG013 4 | 4 0.0 0.0 0.0 1.000F | 0.00 | 0.00 | -
[10 empty] | NEV1T4-MG013 -35.5 | 1-PARPEL23-27 MG-GODF I27P Referencia 1.txt | [20 empty] | .......................................................................... | ...................... | ........................................... | .......... | .......... | ............. | 42173 14 0 1.009 0.0 0.0 0.0 0.0 0.0 0.0 | - | - | - | - | -
[10 empty] | NEV1T4-MG013 -35.5 | 1-PARPEL23-27 MG-GODF I27P Referencia 1.txt | [20 empty] | NEV1T4-MG013 -35.5 0.0 0.0 0.0 0.0 0.0 0.0 | - | - | - | - | - | 3.0 3.0 3.0 0.0% | 42172 NEV1T4-MG000 4 | 4 0.0 0.0 0.0 | 0.00 | 0.00 | -
[10 empty] | NEV-T5-MG000 -35.5 | 1-PARPEL23-27 MG-GODF I27P Referencia 1.txt | [20 empty] | .......................................................................... | ...................... | ........................................... | .......... | .......... | ............. | 42174 991 0 1.009 0.0 0.0 0.0 0.0 0.0 0.0 | - | - | - | - | -
[10 empty] | NEV-T5-MG000 -35.5 | 1-PARPEL23-27 MG-GODF I27P Referencia 1.txt | [20 empty] | NEV-T5-MG000 -35.5 0.0 0.0 0.0 0.0 0.0 0.0 | - | - | - | - | - | 750.0 900.0 1050.0 41.7% | 349 NEVES--MG500 5 | 5 -315.8 4.6 313.1 | 0.00 | 20.59 | -
[10 empty] | NEV-T5-MG000 -35.5 | 1-PARPEL23-27 MG-GODF I27P Referencia 1.txt | [20 empty] | 750.0 900.0 750.0 41.7% | 353 NEVES-BIO138 5 | 5 315.8 -4.6 313.1 354 | 0.00 | -1.96 | - | 3.0 3.0 3.0 0.0% | 42175 NEVES5-MG013 5 | 5 0.0 0.0 0.0 1.000F | 0.00 | 0.00 | -
[10 empty] | NEVES5-MG013 -35.5 | 1-PARPEL23-27 MG-GODF I27P Referencia 1.txt | [20 empty] | .......................................................................... | ...................... | ........................................... | .......... | .......... | ............. | 42175 14 0 1.009 0.0 0.0 0.0 0.0 0.0 0.0 | - | - | - | - | -
[10 empty] | NEVES5-MG013 -35.5 | 1-PARPEL23-27 MG-GODF I27P Referencia 1.txt | [20 empty] | NEVES5-MG013 -35.5 0.0 0.0 0.0 0.0 0.0 0.0 | - | - | - | - | - | 3.0 3.0 3.0 0.0% | 42174 NEV-T5-MG000 5 | 5 0.0 0.0 0.0 | 0.00 | 0.00 | -
[10 empty] | ITA5T1-MG000 -33.9 | 1-PARPEL23-27 MG-GODF I27P Referencia 1.txt | [20 empty] | .......................................................................... | ...................... | ........................................... | .......... | .......... | ............. | 42176 991 0 1.021 0.0 0.0 0.0 0.0 0.0 0.0 | - | - | - | - | -
[10 empty] | ITA5T1-MG000 -33.9 | 1-PARPEL23-27 MG-GODF I27P Referencia 1.txt | [20 empty] | ITA5T1-MG000 -33.9 0.0 0.0 0.0 0.0 0.0 0.0 | - | - | - | - | - | 750.0 900.0 900.0 38.0% | 4075 ITABI5-MG500 1 | 1 -268.5 -112.2 285.1 | 0.52 | 17.34 | -
[10 empty] | ITA5T1-MG000 -33.9 | 1-PARPEL23-27 MG-GODF I27P Referencia 1.txt | [20 empty] | 750.0 900.0 900.0 38.0% | 4076 ITABI5-MG230 1 | 1 268.5 112.2 285.1 353 | 0.07 | -2.17 | - | 5.0 5.0 5.0 0.0% | 42177 ITA5T1-MG013 1 | 1 0.0 0.0 0.0 1.000F | 0.00 | 0.00 | -
[10 empty] | ITA5T1-MG013 -33.9 | 1-PARPEL23-27 MG-GODF I27P Referencia 1.txt | [20 empty] | .......................................................................... | ...................... | ........................................... | .......... | .......... | ............. | 42177 14 0 1.021 0.0 0.0 0.0 0.0 0.0 0.0 | - | - | - | - | -
[10 empty] | ITA5T1-MG013 -33.9 | 1-PARPEL23-27 MG-GODF I27P Referencia 1.txt | [20 empty] | ITA5T1-MG013 -33.9 0.0 0.0 0.0 0.0 0.0 0.0 | - | - | - | - | - | 5.0 5.0 5.0 0.0% | 42176 ITA5T1-MG000 1 | 1 0.0 0.0 0.0 | 0.00 | 0.00 | -
[10 empty] | ITA5T2-MG000 -33.9 | 1-PARPEL23-27 MG-GODF I27P Referencia 1.txt | [20 empty] | .......................................................................... | ...................... | ........................................... | .......... | .......... | ............. | 42178 991 0 1.021 0.0 0.0 0.0 0.0 0.0 0.0 | - | - | - | - | -
[10 empty] | ITA5T2-MG000 -33.9 | 1-PARPEL23-27 MG-GODF I27P Referencia 1.txt | [20 empty] | ITA5T2-MG000 -33.9 0.0 0.0 0.0 0.0 0.0 0.0 | - | - | - | - | - | 750.0 900.0 900.0 38.0% | 4075 ITABI5-MG500 2 | 2 -268.5 -112.2 285.1 | 0.52 | 17.34 | -
[10 empty] | ITA5T2-MG000 -33.9 | 1-PARPEL23-27 MG-GODF I27P Referencia 1.txt | [20 empty] | 750.0 900.0 900.0 38.0% | 4076 ITABI5-MG230 2 | 2 268.5 112.2 285.1 353 | 0.07 | -2.17 | - | 5.0 5.0 5.0 0.0% | 42179 ITA5T2-MG013 2 | 2 0.0 0.0 0.0 1.000F | 0.00 | 0.00 | -
[10 empty] | ITA5T2-MG013 -33.9 | 1-PARPEL23-27 MG-GODF I27P Referencia 1.txt | [20 empty] | .......................................................................... | ...................... | ........................................... | .......... | .......... | ............. | 42179 14 0 1.021 0.0 0.0 0.0 0.0 0.0 0.0 | - | - | - | - | -
[10 empty] | ITA5T2-MG013 -33.9 | 1-PARPEL23-27 MG-GODF I27P Referencia 1.txt | [20 empty] | ITA5T2-MG013 -33.9 0.0 0.0 0.0 0.0 0.0 0.0 | - | - | - | - | - | 5.0 5.0 5.0 0.0% | 42178 ITA5T2-MG000 2 | 2 0.0 0.0 0.0 | 0.00 | 0.00 | -
[10 empty] | PJUST1-MG000 -30.6 | 1-PARPEL23-27 MG-GODF I27P Referencia 1.txt | [20 empty] | .......................................................................... | ...................... | ........................................... | .......... | .......... | ............. | 42180 991 0 1.031 0.0 0.0 0.0 0.0 0.0 0.0 | - | - | - | - | -
[10 empty] | PJUST1-MG000 -30.6 | 1-PARPEL23-27 MG-GODF I27P Referencia 1.txt | [20 empty] | PJUST1-MG000 -30.6 0.0 0.0 0.0 0.0 0.0 0.0 | - | - | - | - | - | 1200.0 1440.0 1200.0 25.8% | 4332 JUSCEL-MG500 1 | 1 -298.2 -114.3 309.7 | 0.05 | 11.90 | -
[10 empty] | PJUST1-MG000 -30.6 | 1-PARPEL23-27 MG-GODF I27P Referencia 1.txt | [20 empty] | 1200.0 1440.0 1200.0 25.8% | 4333 JUSCEL-MG345 1 | 1 298.2 114.3 309.7 352 | 0.05 | -0.97 | - | 6.0 6.0 6.0 0.0% | 42181 PJUST1-MG013 1 | 1 0.0 0.0 0.0 | 0.00 | 0.00 | -
[10 empty] | PJUST1-MG013 -30.6 | 1-PARPEL23-27 MG-GODF I27P Referencia 1.txt | [20 empty] | .......................................................................... | ...................... | ........................................... | .......... | .......... | ............. | 42181 14 0 1.031 0.0 0.0 0.0 0.0 0.0 0.0 | - | - | - | - | -
[10 empty] | PJUST1-MG013 -30.6 | 1-PARPEL23-27 MG-GODF I27P Referencia 1.txt | [20 empty] | PJUST1-MG013 -30.6 0.0 0.0 0.0 0.0 0.0 0.0 | - | - | - | - | - | 6.0 6.0 6.0 0.0% | 42180 PJUST1-MG000 1 | 1 0.0 0.0 0.0 1.000F | 0.00 | 0.00 | -
[10 empty] | CSEDA1-MG500 -19.6 | 1-PARPEL23-27 MG-GODF I27P Referencia 1.txt | [20 empty] | .......................................................................... | ...................... | ........................................... | .......... | .......... | ............. | 44504 500 0 1.040 0.0 0.0 0.0 0.0 0.0 0.0 | - | - | - | - | -
[10 empty] | CSEDA1-MG500 -19.6 | 1-PARPEL23-27 MG-GODF I27P Referencia 1.txt | [20 empty] | CSEDA1-MG500 -19.6 0.0 0.0 0.0 0.0 0.0 0.0 | - | - | - | - | - | 2555.0 3464.0 2555.0 21.9% | 4350 JANAU3-MG500 1 | 1 545.2 -207.0 560.8 | 2.15 | -121.73 | -
[10 empty] | CSEDA1-MG500 -19.6 | 1-PARPEL23-27 MG-GODF I27P Referencia 1.txt | [20 empty] | 2555.0 3464.0 2555.0 16.8% | 6220 IGAPOR-BA500 1 | 1 -415.0 160.7 428.0 701 | 1.28 | -35.22 | - | 675.0 675.0 675.0 19.7% | 44505 CSEDA1-MG230 1 | 1 -130.1 46.2 132.8 1.024* | 0.00 | 3.84 | -
[10 empty] | CSEDA1-MG230 -18.1 | 1-PARPEL23-27 MG-GODF I27P Referencia 1.txt | [20 empty] | .......................................................................... | ...................... | ........................................... | .......... | .......... | ............. | 44505 230 0 1.006 0.0 0.0 0.0 0.0 0.0 0.0 | - | - | - | - | -
[10 empty] | CSEDA1-MG230 -18.1 | 1-PARPEL23-27 MG-GODF I27P Referencia 1.txt | [20 empty] | CSEDA1-MG230 -18.1 0.0 0.0 0.0 0.0 0.0 0.0 | - | - | - | - | - | 675.0 675.0 675.0 20.2% | 44504 CSEDA1-MG500 1 | 1 130.1 -42.4 136.0 | 0.00 | 3.84 | -
[10 empty] | CSEDA2-BA230 -17.5 | 1-PARPEL23-27 MG-GODF I27P Referencia 1.txt | [20 empty] | 706.0 706.0 706.0 19.3% | 44506 CSEDA2-BA230 1 | 1 -130.1 42.4 136.0 | 0.43 | -10.00 | - | .......................................................................... | ...................... | ........................................... | .......... | .......... | .............
[10 empty] | CSEDA2-BA230 -17.5 | 1-PARPEL23-27 MG-GODF I27P Referencia 1.txt | [20 empty] | 44506 230 0 1.006 0.0 0.0 0.0 0.0 0.0 0.0 | - | - | - | - | - | CSEDA2-BA230 -17.5 0.0 0.0 0.0 0.0 0.0 0.0 | - | - | - | - | -
[10 empty] | CSEDA2-BA230 -17.5 | 1-PARPEL23-27 MG-GODF I27P Referencia 1.txt | [20 empty] | 706.0 706.0 706.0 19.8% | 44505 CSEDA1-MG230 1 | 1 130.6 -52.4 139.9 | 0.43 | -10.00 | - | 150.0 150.0 150.0 46.6% | 44507 CSDA2A-BA034 1 | 1 -65.2 26.2 69.9 0.983* | 0.00 | 4.40 | -
[10 empty] | CSDA2A-BA034 -14.1 | 1-PARPEL23-27 MG-GODF I27P Referencia 1.txt | [20 empty] | 150.0 150.0 150.0 46.7% | 44508 CSDA2B-BA034 2 | 2 -65.3 26.2 70.0 0.983* | 0.00 | 4.41 | - | .......................................................................... | ...................... | ........................................... | .......... | .......... | .............
[10 empty] | CSDA2A-BA034 -14.1 | 1-PARPEL23-27 MG-GODF I27P Referencia 1.txt | [20 empty] | 44507 35 0 1.001 0.0 0.0 0.0 0.0 0.0 0.0 | - | - | - | - | - | CSDA2A-BA034 -14.1 0.0 0.0 0.0 0.0 0.0 0.0 | - | - | - | - | -
[10 empty] | CSDA2A-BA034 -14.1 | 1-PARPEL23-27 MG-GODF I27P Referencia 1.txt | [20 empty] | 150.0 150.0 150.0 45.8% | 44506 CSEDA2-BA230 1 | 1 65.2 -21.8 68.7 | 0.00 | 4.40 | - | 9999.0 9999.0 9999.0 0.0% | 44509 SDA2A-EOL023 1 | 1 -65.2 21.8 68.7 | 0.25 | 3.46 | -
[10 empty] | CSDA2B-BA034 -14.1 | 1-PARPEL23-27 MG-GODF I27P Referencia 1.txt | [20 empty] | .......................................................................... | ...................... | ........................................... | .......... | .......... | ............. | 44508 35 0 1.001 0.0 0.0 0.0 0.0 0.0 0.0 | - | - | - | - | -
[10 empty] | CSDA2B-BA034 -14.1 | 1-PARPEL23-27 MG-GODF I27P Referencia 1.txt | [20 empty] | CSDA2B-BA034 -14.1 0.0 0.0 0.0 0.0 0.0 0.0 | - | - | - | - | - | 150.0 150.0 150.0 45.8% | 44506 CSEDA2-BA230 2 | 2 65.3 -21.8 68.8 | 0.00 | 4.41 | -
[10 empty] | SDA2A-EOL023 -11.0 | 1-PARPEL23-27 MG-GODF I27P Referencia 1.txt | [20 empty] | 9999.0 9999.0 9999.0 0.0% | 44510 SDA2B-EOL023 1 | 1 -65.3 21.8 68.8 | 0.17 | 3.22 | - | .......................................................................... | ...................... | ........................................... | .......... | .......... | .............
[10 empty] | SDA2A-EOL023 -11.0 | 1-PARPEL23-27 MG-GODF I27P Referencia 1.txt | [20 empty] | 44509 35 1 0.989 65.5 0.0 0.0 0.0 0.0 0.0 | - | - | - | - | - | SDA2A-EOL023 -11.0 -18.4 0.0 0.0 0.0 0.0 0.0 | - | - | - | - | -
[10 empty] | SDA2B-EOL023 -11.3 | 1-PARPEL23-27 MG-GODF I27P Referencia 1.txt | [20 empty] | 9999.0 9999.0 9999.0 0.0% | 44507 CSDA2A-BA034 1 | 1 65.5 -18.4 68.8 | 0.25 | 3.46 | - | .......................................................................... | ...................... | ........................................... | .......... | .......... | .............
[10 empty] | SDA2B-EOL023 -11.3 | 1-PARPEL23-27 MG-GODF I27P Referencia 1.txt | [20 empty] | 44510 35 1 0.989 65.5 0.0 0.0 0.0 0.0 0.0 | - | - | - | - | - | SDA2B-EOL023 -11.3 -18.5 0.0 0.0 0.0 0.0 0.0 | - | - | - | - | -
[10 empty] | AUR-1A-MG000 -23.1 | 1-PARPEL23-27 MG-GODF I27P Referencia 1.txt | [20 empty] | 9999.0 9999.0 9999.0 0.0% | 44508 CSDA2B-BA034 1 | 1 65.5 -18.5 68.8 | 0.17 | 3.22 | - | .......................................................................... | ...................... | ........................................... | .......... | .......... | .............
[10 empty] | AUR-1A-MG000 -23.1 | 1-PARPEL23-27 MG-GODF I27P Referencia 1.txt | [20 empty] | 44722 991 0 1.050 0.0 0.0 0.0 0.0 0.0 0.0 | - | - | - | - | - | AUR-1A-MG000 -23.1 0.0 0.0 0.0 0.0 0.0 0.0 | - | - | - | - | -
[10 empty] | AUR-1A-MG000 -23.1 | 1-PARPEL23-27 MG-GODF I27P Referencia 1.txt | [20 empty] | 9999.0 9999.0 9999.0 0.0% | 44723 AUR-1B-MG000 1 | 1 0.0 10.9 10.4 1.000F | 0.00 | 0.02 | - | 9999.0 9999.0 9999.0 0.0% | 44725 AUR-1D-MG000 1 | 1 0.0 8.9 8.5 | 0.00 | 0.00 | -
[10 empty] | AUR-1B-MG000 -23.1 | 1-PARPEL23-27 MG-GODF I27P Referencia 1.txt | [20 empty] | 9999.0 9999.0 9999.0 0.0% | 44940 AUROR2-MG500 1 | 1 -0.0 -19.8 18.9 | 0.00 | -0.02 | - | .......................................................................... | ...................... | ........................................... | .......... | .......... | .............
[10 empty] | AUR-1B-MG000 -23.1 | 1-PARPEL23-27 MG-GODF I27P Referencia 1.txt | [20 empty] | 44723 991 0 1.048 0.0 0.0 0.0 0.0 0.0 0.0 | - | - | - | - | - | AUR-1B-MG000 -23.1 0.0 0.0 0.0 0.0 0.0 0.0 | - | - | - | - | -
[10 empty] | AUR-1B-MG000 -23.1 | 1-PARPEL23-27 MG-GODF I27P Referencia 1.txt | [20 empty] | 9999.0 9999.0 9999.0 0.0% | 44722 AUR-1A-MG000 1 | 1 -0.0 -10.9 10.4 | 0.00 | 0.02 | - | 9999.0 9999.0 9999.0 0.0% | 44724 AUR-1C-MG000 1 | 1 0.0 0.9 0.8 1.000F | 0.00 | 0.00 | -
[10 empty] | AUR-1C-MG000 -23.1 | 1-PARPEL23-27 MG-GODF I27P Referencia 1.txt | [20 empty] | 9999.0 9999.0 9999.0 0.0% | 44727 AUR2-1-MG034 1 | 1 0.0 10.0 9.6 1.000F | 0.00 | 0.04 | - | .......................................................................... | ...................... | ........................................... | .......... | .......... | .............
[10 empty] | AUR-1C-MG000 -23.1 | 1-PARPEL23-27 MG-GODF I27P Referencia 1.txt | [20 empty] | 44724 991 0 1.048 0.0 0.0 0.0 0.0 0.0 0.0 | - | - | - | - | - | AUR-1C-MG000 -23.1 0.0 0.0 0.0 0.0 0.0 0.0 | - | - | - | - | -
[10 empty] | AUR-1C-MG000 -23.1 | 1-PARPEL23-27 MG-GODF I27P Referencia 1.txt | [20 empty] | 9999.0 9999.0 9999.0 0.0% | 44723 AUR-1B-MG000 1 | 1 -0.0 -0.9 0.8 | 0.00 | 0.00 | - | 9999.0 9999.0 9999.0 0.0% | 44725 AUR-1D-MG000 1 | 1 -0.0 -8.9 8.5 | 0.00 | 0.01 | -
[10 empty] | AUR-1D-MG000 -23.1 | 1-PARPEL23-27 MG-GODF I27P Referencia 1.txt | [20 empty] | 9999.0 9999.0 9999.0 0.0% | 44728 AUR2-2-MG034 1 | 1 0.0 9.8 9.3 1.000F | 0.00 | 0.03 | - | .......................................................................... | ...................... | ........................................... | .......... | .......... | .............
[10 empty] | AUR-1D-MG000 -23.1 | 1-PARPEL23-27 MG-GODF I27P Referencia 1.txt | [20 empty] | 44725 991 0 1.050 0.0 0.0 0.0 0.0 0.0 0.0 | - | - | - | - | - | AUR-1D-MG000 -23.1 0.0 0.0 0.0 0.0 0.0 0.0 | - | - | - | - | -
[10 empty] | AUR-1D-MG000 -23.1 | 1-PARPEL23-27 MG-GODF I27P Referencia 1.txt | [20 empty] | 9999.0 9999.0 9999.0 0.0% | 44722 AUR-1A-MG000 1 | 1 -0.0 -8.9 8.5 1.000F | 0.00 | 0.00 | - | 9999.0 9999.0 9999.0 0.0% | 44724 AUR-1C-MG000 1 | 1 0.0 8.9 8.5 1.000F | 0.00 | 0.01 | -
[10 empty] | AUR2-1-MG013 -23.1 | 1-PARPEL23-27 MG-GODF I27P Referencia 1.txt | [20 empty] | 9999.0 9999.0 9999.0 0.0% | 44726 AUR2-1-MG013 1 | 1 0.0 0.0 0.0 | 0.00 | 0.00 | - | .......................................................................... | ...................... | ........................................... | .......... | .......... | .............
[10 empty] | AUR2-1-MG013 -23.1 | 1-PARPEL23-27 MG-GODF I27P Referencia 1.txt | [20 empty] | 44726 14 0 1.050 0.0 0.0 0.0 0.0 0.0 0.0 | - | - | - | - | - | AUR2-1-MG013 -23.1 0.0 0.0 0.0 0.0 0.0 0.0 | - | - | - | - | -
[10 empty] | AUR2-1-MG034 -23.1 | 1-PARPEL23-27 MG-GODF I27P Referencia 1.txt | [20 empty] | 9999.0 9999.0 9999.0 0.0% | 44725 AUR-1D-MG000 1 | 1 0.0 0.0 0.0 1.000F | 0.00 | 0.00 | - | .......................................................................... | ...................... | ........................................... | .......... | .......... | .............
[10 empty] | AUR2-1-MG034 -23.1 | 1-PARPEL23-27 MG-GODF I27P Referencia 1.txt | [20 empty] | 44727 35 0 1.045 0.0 0.0 0.0 0.0 0.0 0.0 | - | - | - | - | - | AUR2-1-MG034 -23.1 0.0 0.0 0.0 0.0 0.0 0.0 | - | - | - | - | -
[10 empty] | AUR2-1-MG034 -23.1 | 1-PARPEL23-27 MG-GODF I27P Referencia 1.txt | [20 empty] | 9999.0 9999.0 9999.0 0.0% | 44723 AUR-1B-MG000 1 | 1 -0.0 -10.0 9.6 | 0.00 | 0.04 | - | 9999.0 9999.0 9999.0 0.0% | 44736 AUR2-1UFV084 1 | 1 0.0 10.0 9.6 | 0.01 | -48.08 | -
[11 empty] | 1-PARPEL23-27 MG-GODF I27P Referencia 1.txt | [20 empty] | .......................................................................... | ...................... | ........................................... | .......... | .......... | ............. | CEPEL - CENTRO DE PESQUISAS DE ENERGIA ELETRICA - PROGRAMA DE ANALISE DE RE | EDES - V11.06.02 | PAG. 12 | - | - | -
[11 empty] | 1-PARPEL23-27 MG-GODF I27P Referencia 1.txt | [20 empty] | PARPEL 23-27 * MG-GODF * I27P * Referencia * UFVMG 0% * UFVAlves120MW | - | - | - | - | - | RELATORIO COMPLETO DO SISTEMA * AREA 351 * MG - 500 kV | - | - | - | - | -
[11 empty] | 1-PARPEL23-27 MG-GODF I27P Referencia 1.txt | [20 empty] | 44728 35 0 1.045 0.0 0.0 0.0 0.0 0.0 0.0 | - | - | - | - | - | AUR2-2-MG034 -23.1 0.0 0.0 0.0 0.0 0.0 0.0 | - | - | - | - | -
[11 empty] | 1-PARPEL23-27 MG-GODF I27P Referencia 1.txt | [20 empty] | 9999.0 9999.0 9999.0 0.0% | 44724 AUR-1C-MG000 1 | 1 -0.0 -9.7 9.3 | 0.00 | 0.03 | - | 9999.0 9999.0 9999.0 0.0% | 44737 AUR2-2UFV083 1 | 1 0.0 9.7 9.3 | 0.02 | -51.05 | -
[10 empty] | AUR-2A-MG000 -23.1 | 1-PARPEL23-27 MG-GODF I27P Referencia 1.txt | [20 empty] | .......................................................................... | ...................... | ........................................... | .......... | .......... | ............. | 44729 991 0 0.996 0.0 0.0 0.0 0.0 0.0 0.0 | - | - | - | - | -
[10 empty] | AUR-2A-MG000 -23.1 | 1-PARPEL23-27 MG-GODF I27P Referencia 1.txt | [20 empty] | AUR-2A-MG000 -23.1 0.0 0.0 0.0 0.0 0.0 0.0 | - | - | - | - | - | 9999.0 9999.0 9999.0 0.0% | 44730 AUR-2B-MG000 2 | 2 0.0 -29.2 29.4 1.000F | 0.00 | 0.15 | -
[10 empty] | AUR-2A-MG000 -23.1 | 1-PARPEL23-27 MG-GODF I27P Referencia 1.txt | [20 empty] | 9999.0 9999.0 9999.0 0.0% | 44732 AUR-2D-MG000 2 | 2 0.1 -19.4 19.5 | 0.00 | 0.02 | - | 9999.0 9999.0 9999.0 0.0% | 44940 AUROR2-MG500 2 | 2 -0.1 48.6 48.8 | 0.00 | -0.14 | -
[10 empty] | AUR-2B-MG000 -23.1 | 1-PARPEL23-27 MG-GODF I27P Referencia 1.txt | [20 empty] | .......................................................................... | ...................... | ........................................... | .......... | .......... | ............. | 44730 991 0 1.001 0.0 0.0 0.0 0.0 0.0 0.0 | - | - | - | - | -
[10 empty] | AUR-2B-MG000 -23.1 | 1-PARPEL23-27 MG-GODF I27P Referencia 1.txt | [20 empty] | AUR-2B-MG000 -23.1 0.0 0.0 0.0 0.0 0.0 0.0 | - | - | - | - | - | 9999.0 9999.0 9999.0 0.0% | 44729 AUR-2A-MG000 2 | 2 -0.0 29.4 29.4 | 0.00 | 0.15 | -
[10 empty] | AUR-2B-MG000 -23.1 | 1-PARPEL23-27 MG-GODF I27P Referencia 1.txt | [20 empty] | 9999.0 9999.0 9999.0 0.0% | 44731 AUR-2C-MG000 2 | 2 -0.1 19.5 19.5 1.000F | 0.00 | 0.02 | - | 9999.0 9999.0 9999.0 0.0% | 44734 AUR2-3-MG034 2 | 2 0.1 -48.9 48.8 1.050F | 0.02 | 1.03 | -
[10 empty] | AUR-2C-MG000 -23.1 | 1-PARPEL23-27 MG-GODF I27P Referencia 1.txt | [20 empty] | .......................................................................... | ...................... | ........................................... | .......... | .......... | ............. | 44731 991 0 1.000 0.0 0.0 0.0 0.0 0.0 0.0 | - | - | - | - | -
[10 empty] | AUR-2C-MG000 -23.1 | 1-PARPEL23-27 MG-GODF I27P Referencia 1.txt | [20 empty] | AUR-2C-MG000 -23.1 0.0 0.0 0.0 0.0 0.0 0.0 | - | - | - | - | - | 9999.0 9999.0 9999.0 0.0% | 44730 AUR-2B-MG000 2 | 2 0.1 -19.5 19.5 | 0.00 | 0.02 | -
[10 empty] | AUR-2C-MG000 -23.1 | 1-PARPEL23-27 MG-GODF I27P Referencia 1.txt | [20 empty] | 9999.0 9999.0 9999.0 0.0% | 44732 AUR-2D-MG000 2 | 2 -0.1 19.5 19.5 | 0.00 | 0.06 | - | 9999.0 9999.0 9999.0 0.0% | 44735 AUR2-4-MG034 2 | 2 -0.0 -0.0 0.0 1.050F | 0.00 | 0.00 | -
[10 empty] | AUR-2D-MG000 -23.1 | 1-PARPEL23-27 MG-GODF I27P Referencia 1.txt | [20 empty] | .......................................................................... | ...................... | ........................................... | .......... | .......... | ............. | 44732 991 0 0.997 0.0 0.0 0.0 0.0 0.0 0.0 | - | - | - | - | -
[10 empty] | AUR-2D-MG000 -23.1 | 1-PARPEL23-27 MG-GODF I27P Referencia 1.txt | [20 empty] | AUR-2D-MG000 -23.1 0.0 0.0 0.0 0.0 0.0 0.0 | - | - | - | - | - | 9999.0 9999.0 9999.0 0.0% | 44729 AUR-2A-MG000 2 | 2 -0.1 19.4 19.5 1.000F | 0.00 | 0.02 | -
[10 empty] | AUR-2D-MG000 -23.1 | 1-PARPEL23-27 MG-GODF I27P Referencia 1.txt | [20 empty] | 9999.0 9999.0 9999.0 0.0% | 44731 AUR-2C-MG000 2 | 2 0.1 -19.4 19.5 1.000F | 0.00 | 0.06 | - | 9999.0 9999.0 9999.0 0.0% | 44733 AUR2-2-MG013 2 | 2 0.0 0.0 0.0 | 0.00 | 0.00 | -
[10 empty] | AUR2-2-MG013 -23.1 | 1-PARPEL23-27 MG-GODF I27P Referencia 1.txt | [20 empty] | .......................................................................... | ...................... | ........................................... | .......... | .......... | ............. | 44733 14 0 1.047 0.0 0.0 0.0 0.0 0.0 0.0 | - | - | - | - | -
[10 empty] | AUR2-2-MG013 -23.1 | 1-PARPEL23-27 MG-GODF I27P Referencia 1.txt | [20 empty] | AUR2-2-MG013 -23.1 0.0 0.0 0.0 0.0 0.0 0.0 | - | - | - | - | - | 9999.0 9999.0 9999.0 0.0% | 44732 AUR-2D-MG000 2 | 2 0.0 0.0 0.0 1.050F | 0.00 | 0.00 | -
[10 empty] | AUR2-3-MG034 -23.1 | 1-PARPEL23-27 MG-GODF I27P Referencia 1.txt | [20 empty] | .......................................................................... | ...................... | ........................................... | .......... | .......... | ............. | 44734 35 0 0.974 0.0 0.0 0.0 0.0 0.0 0.0 | - | - | - | - | -
[10 empty] | AUR2-3-MG034 -23.1 | 1-PARPEL23-27 MG-GODF I27P Referencia 1.txt | [20 empty] | AUR2-3-MG034 -23.1 0.0 0.0 0.0 0.0 0.0 0.0 | - | - | - | - | - | 9999.0 9999.0 9999.0 0.0% | 44730 AUR-2B-MG000 2 | 2 -0.1 49.9 51.2 | 0.02 | 1.03 | -
[10 empty] | AUR2-4-MG034 -23.1 | 1-PARPEL23-27 MG-GODF I27P Referencia 1.txt | [20 empty] | 9999.0 9999.0 9999.0 0.0% | 44738 AUR2-3UFV036 1 | 1 0.1 -49.9 51.2 | 0.10 | -17.74 | - | .......................................................................... | ...................... | ........................................... | .......... | .......... | .............
[10 empty] | AUR2-4-MG034 -23.1 | 1-PARPEL23-27 MG-GODF I27P Referencia 1.txt | [20 empty] | 44735 35 0 0.953 0.0 0.0 0.0 0.0 0.0 0.0 | - | - | - | - | - | AUR2-4-MG034 -23.1 0.0 0.0 0.0 0.0 0.0 0.0 | - | - | - | - | -
[10 empty] | AUR2-4-MG034 -23.1 | 1-PARPEL23-27 MG-GODF I27P Referencia 1.txt | [20 empty] | 9999.0 9999.0 9999.0 0.0% | 44731 AUR-2C-MG000 2 | 2 0.0 0.0 0.0 | 0.00 | 0.00 | - | 9999.0 9999.0 9999.0 0.0% | 44739 AUR2-4UFV000 1 | 1 -0.0 0.0 0.0 | 0.00 | 0.00 | -
[10 empty] | AUR2-1UFV084 -23.1 | 1-PARPEL23-27 MG-GODF I27P Referencia 1.txt | [20 empty] | .......................................................................... | ...................... | ........................................... | .......... | .......... | ............. | 44736 35 1 1.035 0.0 0.0 0.0 0.0 0.0 0.0 | - | - | - | - | -
[10 empty] | AUR2-1UFV084 -23.1 | 1-PARPEL23-27 MG-GODF I27P Referencia 1.txt | [20 empty] | AUR2-1UFV084 -23.1 -58.1 0.0 0.0 0.0 0.0 0.0 | - | - | - | - | - | 9999.0 9999.0 9999.0 0.0% | 44727 AUR2-1-MG034 1 | 1 -0.0 -58.1 56.1 | 0.01 | -48.08 | -
[10 empty] | AUR2-2UFV083 -23.1 | 1-PARPEL23-27 MG-GODF I27P Referencia 1.txt | [20 empty] | .......................................................................... | ...................... | ........................................... | .......... | .......... | ............. | 44737 35 1 1.034 0.0 0.0 0.0 0.0 0.0 0.0 | - | - | - | - | -
[10 empty] | AUR2-2UFV083 -23.1 | 1-PARPEL23-27 MG-GODF I27P Referencia 1.txt | [20 empty] | AUR2-2UFV083 -23.1 -60.8 0.0 0.0 0.0 0.0 0.0 | - | - | - | - | - | 9999.0 9999.0 9999.0 0.0% | 44728 AUR2-2-MG034 1 | 1 0.0 -60.8 58.8 | 0.02 | -51.05 | -
[10 empty] | AUR2-3UFV036 -23.3 | 1-PARPEL23-27 MG-GODF I27P Referencia 1.txt | [20 empty] | .......................................................................... | ...................... | ........................................... | .......... | .......... | ............. | 44738 35 1 1.006 0.0 0.0 0.0 0.0 0.0 0.0 | - | - | - | - | -
[10 empty] | AUR2-3UFV036 -23.3 | 1-PARPEL23-27 MG-GODF I27P Referencia 1.txt | [20 empty] | AUR2-3UFV036 -23.3 32.2 0.0 0.0 0.0 0.0 0.0 | - | - | - | - | - | 9999.0 9999.0 9999.0 0.0% | 44734 AUR2-3-MG034 1 | 1 0.0 32.2 32.0 | 0.10 | -17.74 | -
[10 empty] | AUR2-4UFV000 -23.1 | 1-PARPEL23-27 MG-GODF I27P Referencia 1.txt | [20 empty] | .......................................................................... | ...................... | ........................................... | .......... | .......... | ............. | 44739 35 0 0.953 0.0 0.0 0.0 0.0 0.0 0.0 | - | - | - | - | -
[10 empty] | AUR2-4UFV000 -23.1 | 1-PARPEL23-27 MG-GODF I27P Referencia 1.txt | [20 empty] | AUR2-4UFV000 -23.1 0.0 0.0 0.0 0.0 0.0 0.0 | - | - | - | - | - | 9999.0 9999.0 9999.0 0.0% | 44735 AUR2-4-MG034 1 | 1 0.0 0.0 0.0 | 0.00 | 0.00 | -
[10 empty] | OPRET6-MG013 -37.5 | 1-PARPEL23-27 MG-GODF I27P Referencia 1.txt | [20 empty] | .......................................................................... | ...................... | ........................................... | .......... | .......... | ............. | 44745 14 0 1.024 0.0 0.0 0.0 0.0 0.0 0.0 | - | - | - | - | -
[10 empty] | OPRET6-MG013 -37.5 | 1-PARPEL23-27 MG-GODF I27P Referencia 1.txt | [20 empty] | OPRET6-MG013 -37.5 0.0 0.0 0.0 0.0 0.0 0.0 | - | - | - | - | - | 9999.0 9999.0 9999.0 0.0% | 44746 OPRET6-MG000 6 | 6 0.0 0.0 0.0 1.000F | 0.00 | 0.00 | -
[10 empty] | OPRET6-MG000 -37.5 | 1-PARPEL23-27 MG-GODF I27P Referencia 1.txt | [20 empty] | .......................................................................... | ...................... | ........................................... | .......... | .......... | ............. | 44746 991 0 1.024 0.0 0.0 0.0 0.0 0.0 0.0 | - | - | - | - | -
[10 empty] | OPRET6-MG000 -37.5 | 1-PARPEL23-27 MG-GODF I27P Referencia 1.txt | [20 empty] | OPRET6-MG000 -37.5 0.0 0.0 0.0 0.0 0.0 0.0 | - | - | - | - | - | 300.0 390.0 300.0 47.9% | 384 OPRET2-MG500 6 | 6 -144.4 -28.5 143.8 | 0.00 | 10.27 | -